## AE-01
ANEXO
AE-01
ANALISIS DE PRECIO UNITARIO
OBRA |  |  | UNIDAD |  | HOJA:
FECHA |  |  |  |  | DE:
LICITANTE |  |  |  |  | FECHA:
No. DE CONCURSO
CONCEPTO DE TRABAJO |  | CLAVE
CLAVE | MATERIALES | UNIDAD | CANTIDAD | COSTO | IMPORTE
|  |  | % | SUBTOTAL | $
CLAVE | MANO DE OBRA | UNIDAD | CANTIDAD | COSTO | IMPORTE
|  |  | % | SUBTOTAL | $
CLAVE | EQUIPO Y HERRAMIENTA | UNIDAD | CANTIDAD | COSTO | IMPORTE
|  |  | % | SUBTOTAL | $
FACTORES DE INDIRECTOS, FINANCIAMIENTO, UTILIDAD |  | COSTO DIRECTO: |  |  | C.D.
Y CARGOS ADICIONALES
* COSTO INDIRECTO = % C.I. X (C.D.) |  | INDIRECTOS (% C.I.= CI/CD) |  |  | = CD * (% CI)
|  | (A) SUBTOTAL 1: |  |  | = CD + CI
* COSTO POR FINANCIAMIENTO = % C.F. X (C.D.+C.I.) |  | FINANCIAMIENTO ( % C.F.= CF/A ) |  |  | = A * (%CF)
|  | (B) SUBTOTAL 2: |  |  | = A + CF
* CARGO POR UTILIDAD = % C.U. X (C.D. + C.I. + C.F.) |  | UTILIDAD (% CU= CU/B ) |  |  | = B * (% CU)
|  | (C) SUBTOTAL 3: |  |  | = B + CU
CARGOS ADICIONALES= 0.005*(C.D.) |  | (D) servicios de vigilancia, inspección y control ART. 74 LOPSRMEH |  |  | = CD * 0.005
CARGOS ADICIONALES= 0.1*(C.D.) |  | (E)obras de beneficio social ART. 116 LHEH |  |  | = CD * 0.1
IMPUESTOS SOBRE MANO DE OBRA [ISN(3.00%)= I.M.O.(3.00%)*(Total de Salarios Integrados) |  | (IMO) IMPUESTOS SOBRE MANO DE OBRA (% I.M.O. * Total de Salarios Integrados ) |  |  | =(TSI * 0.03 )
(ISN=Impuesto sobre Nómina; |  | PRECIO UNITARIO: |  |  | = C+D+E+IMO
EJEMPLO

## AE-02
ANEXO
AE-02
ANALISIS DE COSTO BASICO O PRELIMINARES
OBRA |  |  | UNIDAD |  | HOJA:
FECHA |  |  |  |  | DE:
LICITANTE |  |  |  |  | FECHA:
No. DE CONCURSO
CONCEPTO DE TRABAJO |  | CLAVE
CLAVE | MATERIALES | UNIDAD | CANTIDAD | COSTO | IMPORTE
|  |  | % | SUBTOTAL | $
CLAVE | MANO DE OBRA | UNIDAD | CANTIDAD | COSTO | IMPORTE
|  |  | % | SUBTOTAL | $
CLAVE | EQUIPO Y HERRAMIENTA | UNIDAD | CANTIDAD | COSTO | IMPORTE
|  |  | % | SUBTOTAL | $
COSTO DIRECTO:

## AE-03
ANEXO
AE-03
LICITACION No. |  |  |  | HOJA:
DE:
DESCRIPCION DE LOS TRABAJOS
FECHA:
RAZON SOCIAL LICITANTE |  | NOMBRE, CARGO Y FIRMA DEL LICITANTE
TABULADOR DE SALARIOS EN JORNADA DE 8 HORAS
No. | CATEGORIAS | SALARIO BASE | FACTOR DE SALARIO REAL | SALARIO REAL
NOTA: | SE ANEXA DETERMINACION DE CUOTAS OBRERO PATRONALES DEL IMSS, INFONAVIT, SAR E
INTEGRACION DEL F.S.R. CON IMPORTES.

## AE-03.1
ANEXO
AE-03.1
DETERMINACION DE CUOTAS A PAGAR AL SEGURO SOCIAL PARA 2023 EN FRACCION DECIMAL
ZONA METROPOLITANA
RIESGO PATRONAL DEL 7.58875%
TRABAJADORES HASTA DE UN AÑO DE ANTIGÜEDAD
CLAVE | CATEGORIA | (A) SALARIO DIARIO BRUTO | (B) FACTOR DE SALARIO DIARIO INTEGRADO | (B1) SALARIO DIARIO INTEGRADO | ENFERMEDAD Y MATERNIDAD | [6 empty] | INVALIDEZ Y VIDA |  | CESANTIA EN EDAD AVANZADA Y VEJEZ |  | RIESGO DE TRABAJO | SUMAS |  | PORCENTAJES |  | CUOTAS OBRERO PATRONAL
[5 empty] | CUOTA FIJA | DIFERENCIA TRES SMGDF |  | PRESTACIONES EN DINERO |  | PRESTACIONES DE ESPECIE
1 UMA (C)
[5 empty] | PORCENTAJE | (E) 3 UMA
[5 empty] | 16.50% (D) | 4.04% (F) | 1.36% (G) | 0.70% (H) | 0.25% (I) | 1.05% (J) | 0.375% (K) | 1.75% (L) | 0.625% (M) | 3.150% (N) | 1.125% (O) | 7.58875% (P) | Q | R
[5 empty] | PATRÓN | PATRÓN | TRABAJADOR | PATRÓN | TRABAJADOR | PATRÓN | TRABAJADOR | PATRÓN | TRABAJADOR | PATRÓN | TRABAJADOR | PATRÓN | PATRÓN | TRAB. | PATRÓN | TRAB.
|  |  |  | A * B | (CxD) | (((A*B)-E)xF) | (((A*B)-E)xG) | (B1*H) | (B1*I) | (B1*J) | (B1*K) | (B1*L) | (B1*M) | (B1*N) | (B1*O) | (B1*P) | D+F+H+J+L+N+P | G+I+K+M+O | Q / (Q+R) | R / (R+Q) | Q + R
NOTA: Dentro de la Rama de Enfermedad y Maternidad los porcentajes de la cuota fija del 16.50% correspondiente al padron, así como el 4.03% del patrón y el 1.35% del trabajador, sobre la base de la diferencia de 3 salarios minimos, el tope del seguro de Cesantia en edad Avanzada y Vejez, 20 veces UMA
Ejemplo

## AE-03.2
ANEXO AE-03.2
ANALISIS DEL FACTOR DE DIAS REALMENTE PAGADOS (Tp) Y LABORADOS (TI)
PARA LA MANO DE OBRA EN LA CONSTRUCCION
Fecha de Terminación
Fecha de Inicio
DÍAS CALENDARIO
CONCEPTO | MES | DIAS
Enero | 1o.
Febrero | 2o.
Marzo | 3o.
Abril | 4o.
Mayo | 5o.
Junio | 6o.
Julio | 7o.
Agosto | 8o.
Septiembre | 9o.
Octubre | 10o.
Noviembre | 11o.
Diciembre | 12o.
Tp=DIAS REALMENTE PAGADOS EN EL AÑO 2023 | Días Naturales
DIAS NO LABORABLES AL AÑO
CONCEPTO |  | DIAS NO LABORADOS
DIAS DE DESCANSO (LEY FEDERAL DEL TRABAJO)
Domingos
FESTIVOS OFICIALES (LEY FEDERAL DEL TRABAJO)
1° de Enero
5 de Febrero
21 de Marzo
1°de Mayo
16 de Septiembre
20 de Noviembre
25 de Diciembre
PRESTACIONES EN TIEMPO (LEY FEDERAL DEL TRABAJO/LEY DEL SEGURO SOCIAL)
Vacaciones =
Enfermedad no profesional =
DIAS NO LABORABLES SEGÚN CONTRATO COLECTIVO
Semana santa: 28, 29 y 30 de Marzo
Día Santa Cruz: 3 de Mayo
Dias de Muertos: 1 y 2 de Noviembre
Día de la Guadalupana: 12 de Diciembre
CONDICIONES CLIMATOLOGICAS (LLUVIAS Y OTROS) SEGÚN REGLAMENTO INTERNO DE SEGURIDAD EN EL TRABAJO/LEY FEDERAL DEL TRABAJO.
Condiciones Cilmatologicas ( Lluvias y Otros )
Dias no Laborados en el año 2023
DIAS REALMENTE PAGADOS AL AÑO
CONCEPTO |  | DIAS PAGADOS
DÍAS CALENDARIO
DÍAS DE AGUINALDO
DÍAS POR PRIMA VACACIONAL
Dias Realmente Pagados al Año
Tp=Días Realmente Pagados al año | =
TI=Días Calendario-Días no Laborados al año
Días Realmente Pagados al año | =
Días Realmente Laborados al año
Tp
TI
=
=

## AE-03.3
ANEXO
AE-03.3
INTEGRACION DEL FACTOR DE SALARIO REAL DE LA MANO DE OBRA
CON IMPORTES
|  |  | a | b | c | d | e | f | g | h | i | j | k
No. | CLAVE | CATEGORIA | SALARIO DIARIO BRUTO (SB) | PRIMA VACACIONAL Y AGUINALDO 4.521% | SALARIO DIARIO INTEGRADO | CARGO PATRONAL I.M.S.S. | GUARDERIAS 1.00% | RETIRO (S.A.R.) 2.00% | INFONAVIT 5.00% | Ps= TC / SB | FACTOR Tp / TI | FACTOR DE SALARIO REAL = Ps*(Tp/Ti)+(Tp/Ti) | SALARIO REAL = SB * FSR
= (b+d+e+f+g) / a
|  |  |  | a * b | a + b | = AE_03.1 | c * e | c * f | c * g | (b+d+e+f+g) / a | = AE_03.2 | (h*i)+i | a * j
Ejemplo

## AE-04
ANEXO
AE-04
ANALISIS DE COSTOS HORARIOS
HOJA:____ DE ____
MAQUINA |  | REFERENCIA
MARCA |  | FECHA
MODELO |  | CLAVE
EMPRESA |  | FORMULO
DATOS GENERALES
Vm = Valor de mercado (con llantas) | $ | Ponom = Pontencia nominal | H.P.
Pn = Valor de llantas | $ | Tipo de combustible
Vm = Valor de mercado (sin llantas) | $ | Pc = Precios cumbustible | /litro
Vr = Valor de rescate | $ | Fo = Factor de operación
i = Tasa de interés |  | Cc= Capacidad de carter | litros
s = Prima de seguros |  | Tc = Tiempo entre cambio de aceite | horas
Ko = Factor de mantenimiento |  | Fl = Factor de lubricante | /litro
Ve = Vida economica |  | Pa = Precio de aceite | /litro
Hea = Horas efectivas trabajadas por año |  | Vn = Vida económica de llantas | horas
|  | Cco = Coeficiente de combustible | /litro
COSTOS FIJOS
Depreciacion D = (Vm-Vr)/Ve |  | OPERACIÓN EN ESPERA RESERVA
Inversión Im = ((Vm+Vr)/2 Hea))i
Seguro Sm = ((Vm+Vr)/2 Hea))s
Mantenimiento M = KoxD
SUBTOTAL
COSTOS POR CONSUMO
Conbustibles Co = Cco x Ponom x Fo x Pc
Lubricantes Lb = [(FlxPonomxFo)+(Cc/tc)]*Pa
Llantas N = Pn/Vn
SUBTOTAL
OPERACIÓN POR SALARIOS DE OPERACIÓN
Suma de So $ | turno
Operación = Po = Sr/Ht | turno
SUBTOTAL
COSTO HORA MAQUINA |  | OPERACIÓN EN ESPERA RESERVA
$ $ $

## AE-05. 1
ANEXO
AE-05
GASTO INDIRECTO DE OFICINAS CENTRALES
LICITACION No. |  | FECHA | HOJA :
DESCRIPCION DE LOS TRABAJOS |  |  | DE:
NOMBRE, CARGO Y FIRMA DEL
RAZON SOCIAL DEL LICITANTE |  | LICITANTE
CONCEPTO |  | GASTOS NECESARIOS | %
I. GASTOS TECNICOS Y ADMINISTRATIVOS
1 | Gerente general
2 | Gerente de producción
3 | Gerente de planeación
4 | Gerente de control
5 | Iguala asesoría legal
6 | Iguala asesoría fiscal
7 | Jefe de depto. Proyectos
8 | Aydte. Depto. Proyectos
9 | Dibujante Depto Proyectos
10 | Jefe de depto. Costos
11 | Aydte. Depto. Costos
12 | Jefe de depto. Programación
13 | Aydte. Depto. Programación
14 | Dibujante Depto Programación
15 | Supte. Gral. Obras locales
16 | Supte. Gral. Obras foráneas
17 | Contador
18 | Jefe Depto de Facturación
19 | Sria. Depto de Facturación
20 | Mozo Depto. Facturación
21 | Jefe Depto compras
22 | Choferes
23 | Almacenista general
24 | Auxiliar almacenista
25 | Mecánico
26 | Veladores
27 | Jefe Depto. Impuestos
28 | Auxiliar Depto. Impuestos
29 | Taquimecanógrafia
30 | Sria. Mecanógrafia
31 | Recepcionista
32 | Mensajero
TOTAL I

## AE-05.1
ANEXO
AE-05.1
GASTO INDIRECTO DE OFICINAS CENTRALES
LICITACION No. |  | FECHA | HOJA :
DESCRIPCION DE LOS TRABAJOS |  |  | DE:
NOMBRE, CARGO Y FIRMA DEL
RAZON SOCIAL DEL LICITANTE |  | LICITANTE
CONCEPTO |  | GASTOS NECESARIOS | %
II. ALQUILER Y AMORTIZACIONES
1 | Alquiler oficina
2 | Depreciación equipo oficina
3 | Mantenim. Equipo oficina
4 | Alquiler almacén
5 | Depreciación instalación almacén
6 | Depreciación equipo almacén
7 | Mantenim. equipo almacen
8 | Luz oficina y almacén
9 | Teléfono oficina y almacén
10 | Depreciación autos oficina
11 | Mantenimiento autos oficina
12 | Depreciación camionetas oficina
13 | Mantenimiento camionetas oficina
14 | Celular
15 | Fax
TOTAL II
III. OBLIGACIONES, SEGUROS Y REGISTRO
1 | Registro SIEM
2 | Cuotas Asociaciones profes.
3 | Afiliación a la CMIC
4 | Publicaciones y biblioteca
5 | Seguros automoviles
6 | Seguro camioneta
7 | multipóliza
(robo oficina contenidos, valores
transporte, incendio)
TOTAL III
IV. MATERIALES DE CONSUMO
1 | Combustible automóviles
2 | Combustible camionetas
3 | Impresos oficina
4 | Papelería oficina
5 | Copias heliográficas
6 | Copias xerográficas
7 | Artículos de limpieza
8 | Varios
TOTAL IV

## AE-05. 1
ANEXO
AE-05.1
GASTO INDIRECTO DE OFICINAS CENTRALES
LICITACION No. |  | FECHA | HOJA :
DESCRIPCION DE LOS TRABAJOS |  |  | DE:
NOMBRE, CARGO Y FIRMA DEL
RAZON SOCIAL DEL LICITANTE |  | LICITANTE
CONCEPTO |  | GASTOS NECESARIOS | %
V. CAPACITACION Y PROMOCION
1 | Gasto de concurso
2 | Proyectos no realizados
3 | Celebraciones de oficinas
4 | Propaganda
5 | Gastos de consumo
6 | Atención a clientes
7 | Capacitación personal de la empresa
TOTAL V
RESUMEN GASTOS DE INDIRECTOS DE OFICINAS CENTRALES
CONCEPTO |  | GASTO ANUAL | %
I | GASTOS TECNICOS Y ADMINISTRATIVOS
II | ALQUILERES Y AMORTIZACIONES
II | OBLIGACIONES, SEGUROS Y REGISTROS
IV | MATERIALES DE CONSUMO
V | CAPACITACION Y PROMOCION
SUMA INDIRECTOS DE OPERACIÓN
VOLUMEN OBRAS A COSTO DIRECTO ANUAL
PORCENTAJE DE INDIRECTO DE OFICINA

## AE-05.2
ANEXO
AE-05.2
GASTO INDIRECTO DE OBRA
LICITACION No. |  | FECHA |  |  | HOJA :
DESCRIPCION DE LOS TRABAJOS |  |  |  |  | DE:
NOMBRE, CARGO Y FIRMA DEL LICITANTE
RAZON SOCIAL DEL LICITANTE
CONCEPTO |  | MES | COSTO UNITARIO | IMPORTE | %
I. GASTOS TECNICOS Y ADMINISTRATIVOS
1 | Jefe de Obra
2 | Residente frente 1
3 | Ayudante Residente frente 1
4 | Redidente frente 2
5 | Ayudante Residente frente 2
6 | Redidente frente 3
7 | Ayudante Residente frente 3
8 | Ingeniero topógrafo
9 | Cadenero
10 | Estadalero
11 | Ingeniero laboratorio
12 | Ayudante laboratorio
13 | Jefe administración
14 | Ayudante administrativo
15 | Almacenista general
16 | Chofer
17 | Mecánico
18 | Electricista
19 | Velador
20 | Limpieza grupo 1
21 | En detalles grupo 5
TOTAL I
II. TRASLADO DE PERSONAL DE OBRA
1 | Jefe de obra
2 | Residentes
3 | Ayudantes
4 | Administrativos
5 | Supervisión
TOTAL II
III. COMUNICACIONES Y FLETES
1 | Télefono de obra
2 | Radio de obra
3 | Fax de obra
4 | Télegrafos
5 | Giros y situaciones
6 | Express

## AE-05. 2
ANEXO
AE-05.2
LICITACION No.: |  | FECHA: | HOJA :
DESCRIPCION DE LOS TRABAJOS: |  |  | DE:
NOMBRE, CARGO Y FIRMA DEL
RAZON SOCIAL DEL LICITANTE: |  | LICITANTE
CONCEPTO |  | IMPORTE | %
I. | GASTOS TECNICOS Y ADMINISTRATIVOS
II. | TRASLADO DE PERSONAL DE OBRA
II. | COMUNICACIONES Y FLETES
IV. | CONSTRUCCIONES PROVISIONALES
V. | CONSUMOS VARIOS
VI. | FIANZAS Y SEGUROS
VII. | IMPREVISTOS EN LA OBRA
SUMA INDIRECTOS DE OBRA
COSTO DIRECTO DE OBRA
PORCENTAJE DE INDIRECTOS DE OBRA

## AE-06
ANEXO
AE-06
No. DE LICITACIÓN: |  |  | FECHA DE INICIO: | [6 empty] | HOJA:
DESCRIPCION DE LOS TRABAJOS: | [9 empty] | DE:
NOMBRE CARGO Y FIRMA DEL LICITANTE
RAZON SOCIAL DEL LICITANTE:
ANALISIS POR FINANCIAMIENTO
CONCEPTO |  |  | MESES
|  |  | 1 | 2 | 3 | 4 | 5 | 6 | 7 | 8
A | Avance programa del P.V.
B | Avance Acumulado del P.V.
C | Anticipo 30% del P.V.
D | Estimación mensual presentada (A)
E | Amortización Anticipo 30% (-30 X D)
F | Cargos Adicionales (-0.005xD)
G | ICIC (-0.002 x D)
H | Suma Ingresos (C+D+E+F+G)
I | INGRESOS ACUMULADOS
J | Egresos (costo directo + indirectos)
K | EGRESOS ACUMULADOS
L | Diferencia
M | Gasto Financiero
Tasa de Interes (CETES, C.P.P. ó TASA LIDER ) + 10.0%
12 meses
N | Gastos financieros (LxM)
O | GASTOS FINANCIEROS ACUMULADOS
| CARGO FINANCIERO | % C.F.= [ GASTOS FINANCIAROS ACUMULADO/ ( COSTO DIRECTO + INDIRECTOS ) ] X 100 | MESES 1: Valor en %

## AE-10
Dependencia: | UNIVERSIDAD AUTÓNOMA DEL ESTADO DE HIDALGO DIRECCIÓN DE PROYECTOS Y OBRAS
Licitación No. | UAEH-LPNO-N3-2025
Obra: | TERMINACIÓN DE LA ADECUACIÓN DEL EDIFICIO DE LABORATORIOS, CUBÍCULOS Y AULAS MULTIDISCIPLINARIAS DE MATEMÁTICAS Y FÍSICA, TERCERA ETAPA, PRIMER NIVEL, DEL INSTITUTO DE CIENCIAS BÁSICAS E INGENIERÍA
Lugar: | Ciudad del Conocimiento, carr. Pachuca - Tulancingo Km.4.5, Colonia Carboneras, Mineral de la Reforma, Hidalgo C.P. 42184
Ciudad: | MINERAL DE LA REFORMA, Hidalgo
Clave | DESCRIPCIÒN | Unidad | Cantidad | P. Unitario | P.U. Con letra | Importe
ALIMENTADORES ELÉCTRICOS
ALUMBRADO
IE089 | TUBO CONDUIT DE FIERRO GALVANIZADO DE PARED DELGADA DE 19 MM DE DIÁMETRO. INCLUYE: MATERIALES, ACARREOS, CORTES, DESPERDICIOS, INSTALACIÓN, MANO DE OBRA, PRUEBAS, EQUIPO Y HERRAMIENTA | M | 880
COPAJPD19 | COPLE AJUSTE PARED DELGADA GALVANIZADO DE 19 MMM (3/4"). | PZA | 226
CONAJ19PD | CONECTOR AJUSTE PARED DELGADA GALVANIZADO DE 19 MMM (3/4"). | PZA | 120
COND-LL021 | CONDULET OVAL LL 21 MM. INCLUYE: SUMINISTRO Y COLOCACIÓN. | PZA | 20
COND-OC021 | BAIRE, INCLUYE: SUMINISTRO Y COLOCACIÓN. | PZA | 16
IE061 | CABLE THW CALIBRE # 12 DE LA MARCA CONDUMEX. INCLUYE MATERIALES, EQUIPO, HERRAMIENTE Y MANO DE OBRA. | M | 3000
CABLECODES-12 | CABLE DE COBRE DESNUDO CAL.12, ;INCLUYE SUMINISTRO Y COLOCACIÓN. | M | 880
SOCAMA40CM | SOPORTERIA CAMA A BASE DE UNICANAL DE FIERRO GALVANIZADO ARSA DE 4 X 2 DE 40CM , : UNICANAL DE FIERRO GALVANIZADO DE 4 X 2, TAQUETE TIPO Z DE 3/8, VARILLA ROSCADA DE 3/8, TUERCA GAL. DE 3/8, RONDANAS GAL DE 3/8,;INCLUYE SUMINISTRO Y COLOCACIÓN. | PZA | 35
ABZUNI-019 | ABRAZADERA UNICANAL DE 21MM;INCLUYE SUMINISTRO Y COLOCACIÓN. | PZA | 500
SOPCOLG-19-25 | SOPORTERIA PARA COLGANTEAR TUBERIA DE INSTALACIÓN ELÉCTRICA POR PLAFÓN A BASE DE VARILLA ROSCADA GALV. DE 1/4", TAQUETE EXPANSIVO FIJO A LOSA, ABRAZADERA CLIP PARA FIJAR SOPORTE DE TUBERÍA DE 19, 25MM., TUERCAS Y RONDANAS,; INCLUYE SUMINISTRO Y COLOCACIÓN. | PZA | 14
ALIMENTADORES ELECTRICOS CONTACTOS N,F,R,UPS.
IE089 | TUBO CONDUIT DE FIERRO GALVANIZADO DE PARED DELGADA DE 19 MM DE DIÁMETRO. INCLUYE: MATERIALES, ACARREOS, CORTES, DESPERDICIOS, INSTALACIÓN, MANO DE OBRA, PRUEBAS, EQUIPO Y HERRAMIENTA | M | 899
IE092 | TUBO CONDUIT DE FIERRO GALVANIZADO DE PARED DELGADA DE 32 MM DE DIÁMETRO. INCLUYE: MATERIALES, ACARREOS, CORTES, DESPERDICIOS, INSTALACIÓN, MANO DE OBRA, PRUEBAS, EQUIPO Y HERRAMIENTA | M | 20
CONAJ19PD | CONECTOR AJUSTE PARED DELGADA GALVANIZADO DE 19 MMM (3/4"). INCLUYE: SUMINISTRO Y COLOCACIÓN. | PZA | 120
COPAJPD19 | COPLE AJUSTE PARED DELGADA GALVANIZADO DE 19 MMM (3/4"). INCLUYE: SUMINISTRO Y COLOCACIÓN. | PZA | 226
COND-LL021 | CONDULET OVAL LL 21 MM. INCLUYE SUMINISTRO Y COLOCACIÓN. | PZA | 20
COND-OC021 | CONDULET OVAL OC 21 MM. INCLUYE SUMINISTRO Y COLOCACIÓN. | PZA | 16
IE060 | CABLE THHW DE COBRE CAL.10, MARCA CONDUMEX O SIMILAR;INCLUYE SUMINISTRO Y COLOCACIÓN. | M | 3707
CABLECODES-12 | CABLE DE COBRE DESNUDO CAL.12, ;INCLUYE SUMINISTRO Y COLOCACIÓN. | M | 1246
IE059 | CABLE THHW DE COBRE CAL.8, MARCA CONDUMEX O SIMILAR;INCLUYE SUMINISTRO Y COLOCACIÓN. | M | 300
CABLECODES-10 | CABLE DE COBRE DESNUDO CAL.10, MARCA CONDUMEX O SIMILAR;INCLUYE SUMINISTRO Y COLOCACIÓN. | M | 85
ABZUNI-019 | ABRAZADERA UNICANAL DE 21MM;INCLUYE SUMINISTRO Y COLOCACIÓN. | PZA | 778
ABZUNI-025 | ABRAZADERA UNICANAL DE 25MM;INCLUYE SUMINISTRO Y COLOCACIÓN. | PZA | 15
ABZUNI-032 | ABRAZADERA UNICANAL DE 32MM;INCLUYE SUMINISTRO Y COLOCACIÓN. | PZA | 9
SOPCOLG-19-25 | SOPORTERIA PARA COLGANTEAR TUBERIA DE INSTALACION ELECTRICA POR PLAFON A BASE DE VARILLA ROSCADA GALV. DE 1/4", TAQUETE EXPANSIVO FIJO A LOSA, ABRAZADERA CLIP PARA FIJAR SOPORTE DE TUBERIA DE 19, 25MM., TUERCAS Y RONDANAS,;INCLUYE SUMINISTRO Y COLOCACIÓN. | PZA | 89
SOMUZ3/4" | SOPORTE A MURO, A BASE DE TAQUETE TIPO Z DE 1/4", ESPARRAGO GALVANIZADO DE 1/4", TUERCAS Y ROLDANAS DE 1/4", CAMISA DE NEOPRENO Y UNICANAL CAL. 14 DE 4X2 PARA TUBO DE 3/4" INCLUYE SUMINISTRO Y COLOCACIÓN. | PZA | 6
SOCAMA40CM | SOPORTERIA CAMA A BASE DE UNICANAL DE FIERRO GALVANIZADO ARSA DE 4 X 2 DE 40CM , : UNICANAL DE FIERRO GALVANIZADO DE 4 X 2, TAQUETE TIPO Z DE 3/8, VARILLA ROSCADA DE 3/8, TUERCA GAL. DE 3/8, RONDANAS GAL DE 3/8,;INCLUYE SUMINISTRO Y COLOCACIÓN. | PZA | 28
SOCAMA40CM | SOPORTERIA CAMA A BASE DE UNICANAL DE FIERRO GALVANIZADO ARSA DE 4 X 2 DE 40CM , : UNICANAL DE FIERRO GALVANIZADO DE 4 X 2, TAQUETE TIPO Z DE 3/8, VARILLA ROSCADA DE 3/8, TUERCA GAL. DE 3/8, RONDANAS GAL DE 3/8,;INCLUYE SUMINISTRO Y COLOCACIÓN. | PZA | 35
COND-LR025 | CONDULET OVAL LR 25 MM. INCLUYE SUMINISTRO Y COLOCACIÓN. | PZA | 3
COND-OT032 | CONDULET OVAL OT 32 MM. INCLUYE SUMINISTRO Y COLOCACIÓN. | PZA | 3
COND-LB032 | CONDULET OVAL LB 32 MM. INCLUYE SUMINISTRO Y COLOCACIÓN. | PZA | 3
CONAJ32PD | CONECTOR GPD DE 32MM, INCLUYE: SUMINISTRO Y COLOCACIÓN. | PZA | 21
CONAJ25PD | CONECTOR GPD DE 25MM, INCLUYE: SUMINISTRO Y COLOCACIÓN. | PZA | 9
TABLEROS ELECTRICOS E INTERRUPTORES
TABL-30B-225A | TABLERO DE ALUMBRADO Y DISTRIBUCION NF 20" PARA 30 CIRCUITOS TIPO NEMA1 ZAPATAS PRINCIPALES 3F-4H, CAPACIDAD 250 AMPS, TABLERO ENSAMBLADO NF304L22, INCLUYE: FIJACION, PRUEBAS, MATERIALES, MANO DE OBRA Y HERRAMIENTA. | PZA | 2
ADST-005 | KIT DE BARRA DE ALUMINIO DE TIERRAS PARA TABLERO NF, INCLUYE: SUMINISTRO Y COLOCACIÓN | PZA | 5
IE021 | INTERRUPTOR TERMOMAGNETICO PARA TAB.NF 1 x 15-50 AMP. ENCHUFABLE INCLUYE:SUM. Y COL., MATERIALES, MANO DE OBRA Y HERRAMIENTA. | PZA | 79
INT-QO215 | INTERRUPTOR TERMOMAGNETICO PARA TAB.NF 2 x 15-30 AMP. ENCHUFABLE INCLUYE:SUM. Y COL., MATERIALES, MANO DE OBRA Y HERRAMIENTA. | PZA | 6
UAH-ELC-295 | INTERRUPTOR TERMOMAGNÉTICO PARA TAB NF DE 3 X 70 A 100 AMPERES. INCLUYE: FIJACIÓN, CONEXIÓN, MATERIALES, MANO DE OBRA, HERRAMIENTAS Y PRUEBAS. | PZA | 2
INT-QO350 | INTERRUPTOR TERMOMAGNÉTICO PARA TABLERO NF DE 3 X 20-50 AMPERES. INCLUYE: FIJACIÓN, CONEXIÓN, MATERIALES, MANO DE OBRA, HERRAMIENTAS Y PRUEBAS. | PZA | 15
ALIMENTADORES A TABLEROS DERIVADOS
IE089 | TUBO CONDUIT DE FIERRO GALVANIZADO DE PARED DELGADA DE 19 MM DE DIÁMETRO. INCLUYE: MATERIALES, ACARREOS, CORTES, DESPERDICIOS, INSTALACIÓN, MANO DE OBRA, PRUEBAS, EQUIPO Y HERRAMIENTA | M | 24
IE092 | TUBO CONDUIT DE FIERRO GALVANIZADO DE PARED DELGADA DE 32 MM DE DIÁMETRO. INCLUYE: MATERIALES, ACARREOS, CORTES, DESPERDICIOS, INSTALACIÓN, MANO DE OBRA, PRUEBAS, EQUIPO Y HERRAMIENTA | M | 108
CONAJ19PD | CONECTOR AJUSTE PARED DELGADA GALVANIZADO DE 19 MMM (3/4"). INCLUYE: SUMINISTRO Y COLOCACIÓN. | M | 27
COPAJPD19 | COPLE AJUSTE PARED DELGADA GALVANIZADO DE 19 MMM (3/4"). INCLUYE: SUMINISTRO Y COLOCACIÓN. | M | 36
COND-LL021 | CONDULET OVAL LL 21 MM. INCLUYE SUMINISTRO Y COLOCACIÓN. | M | 9
COND-OC021 | CONDULET OVAL OC 21 MM. INCLUYE SUMINISTRO Y COLOCACIÓN. | PZA | 4
IE060 | CABLE THHW DE COBRE CAL.10, MARCA CONDUMEX O SIMILAR;INCLUYE SUMINISTRO Y COLOCACIÓN. | M | 8
CABLECODES-12 | CABLE DE COBRE DESNUDO CAL.12, ;INCLUYE SUMINISTRO Y COLOCACIÓN. | M | 2
IE059 | CABLE THHW DE COBRE CAL.8, MARCA CONDUMEX O SIMILAR;INCLUYE SUMINISTRO Y COLOCACIÓN. | M | 9
CABLECODES-10 | CABLE DE COBRE DESNUDO CAL.10, MARCA CONDUMEX O SIMILAR;INCLUYE SUMINISTRO Y COLOCACIÓN. | M | 5
ABZUNI-019 | ABRAZADERA UNICANAL DE 21MM;INCLUYE SUMINISTRO Y COLOCACIÓN. | PDA | 1
ALIMENTADOR PARA ELEVADOR
INT-HGL-3x40 | INTERRUPTOR NF CAJA MOLDEADA 3 X 30 A 50 AMP. EN GABINETE NEMA 1 SQD, EN CUBO DE ELEVADOR. | PZA | 1
LUMIN-004 | LUMINARIO LED CUADRADO 100W 127V PARA MURO DE ELEVADOR | PZA | 4
CONT-5262sw | CONTACTO DUPLEX POLARIZADO 20AMP. CON TAPA METALICA EN CONDULET FS PARA INTERIOR DEL CUBO ELEVADOR | PZA | 2
APAG-56912w | APAGADOR SENCILLO CON TAPA METALICA EN CONDULET FS PARA INTERIOR DEL CUBO ELEVADOR | PZA | 4
TABL-CC-3-100A | CENTRO DE CARGA QO2 REFORZADO 70AMP CON INTERRUPTOR 1X15AMP 1PZA Y INTURRUPTOR 1X20 AMP 1PZA | PZA | 2
ALIMELEV | ALIMENTADOR PARA ELEVADOR A BASE TUBO CONDUIT CONDUIT GPD 32MM 41m , Incluye; CONECTOR DE AJUSTE 12 PZASCONDULET LB (5PZA), ABRAZADERA UNICANAL 32MM (22PZA). | PDA | 1
CIRC4C6-1-8D | CIRCUITO DE 4 CABLES THW CALBRE 6 AWG, 1 CABLE CALIBRE 8 DESNUDO MCA.CONDUMEX/SIMILAR, | M | 43
ALIMENTADOR PARA AIRE ACONDICIONADO
INT-QO215 | INTERRUPTOR TERMOMAGNETICO PARA TAB.NF 2 x 15-30 AMP. ENCHUFABLE INCLUYE:SUM. Y COL., MATERIALES, MANO DE OBRA Y HERRAMIENTA. | PZA | 2
INT-2x50-70 | INTERRUPTOR TERMOMAGNETICO PARA TAB.NF 2 x 50-70 AMP. ENCHUFABLE INCLUYE:SUM. Y COL., MATERIALES, MANO DE OBRA Y HERRAMIENTA. | PZA | 1
INT-QO350 | INTERRUPTOR TERMOMAGNÉTICO PARA TABLERO NF DE 3 X 20 A 50 AMPERES. INCLUYE: FIJACIÓN, CONEXIÓN, MATERIALES, MANO DE OBRA, HERRAMIENTAS Y PRUEBAS. | PZA | 1
ALIMAA001 | ALIMENTADOR PARA AIRE ACONDICIONADO PRESICION A BASE TUBO CONDUIT GPD 32MM 41m,TUBO CONDUIT GPG 32MM DE 2 A 5M, CONECTOR DE AJUSTE (14 PZA), CONDULET LB (7PZA),CONDULET C 1PZA, ABRAZADERA UNICANAL 32MM (19PZA).TUBO LICUATITE 1.5 Y CONECTOR CURVO 1PZA Y RECTO 1PZA | PDA | 1
CIRC3C6-1-8D | CIRCUITO DE 3 CABLES THW CALBRE 6 AWG, 1 CABLE CALIBRE 8 DESNUDO MCA.CONDUMEX/SIMILAR, | M | 47
ALIMAA002 | ALIMENTADOR PARA AIRE ACONDICIONADO 3.5TR A BASE TUBO CONDUIT GPD 19MM 41m, TUBO CONDUIT GPG 19MM DE 2 A 5M, CONECTOR DE AJUSTE (14 PZA), CONDULET LB (7PZA),CONDULET C 1PZA, ABRAZADERA UNICANAL 19MM (19PZA).TUBO LICUATITE 1.5 Y CONECTOR CURVO 1PZA Y RECTO 1PZA | PDA | 1
CIRC2C8-1-10D | CIRCUITO DE 2 CABLES THW CALIBRE 8AWG, 1 CABLE CALIBRE 10 DESNUDO MCA.CONDUMEX/SIMILAR, | M | 48
ALIMAA003 | ALIMENTADOR PARA AIRE ACONDICIONADO 2.00TR A BASE TUBO CONDUIT GPD 19MM 41m,TUBO CONDUIT GPG 19MM DE 2 A 5M, CONECTOR DE AJUSTE (14 PZA), CONDULET LB (7PZA),CONDULET T 1PZA, ABRAZADERA UNICANAL 19MM (19PZA).TUBO LICUATITE 1.5M Y CONECTOR CURVO 1PZA Y RECTO 1PZA | PDA | 2
CIRC2C10-1-12D | CIRCUITO DE 2 CABLES THW CALIBRE 10 AWG, 1 CABLE CALIBRE 12 DESNUDO MCA.CONDUMEX/SIMILAR, | M | 96
INT-SEG-3x100 | INTERRUPTOR DE SEGURIDAD SIN PORTA FUSIBLES DE 3X60AMP MCA.SQD NEMA 3R | PZA | 2
INT-SEG-2x30 | INTERRUPTOR DE SEGURIDAD SIN PORTA FUSIBLES DE 2X30AMP MCA.SQD NEMA 3R | PZA | 2
SOCAMA40CM | SOPORTERIA CAMA A BASE DE UNICANAL DE FIERRO GALVANIZADO ARSA DE 4 X 2 DE 40CM , : UNICANAL DE FIERRO GALVANIZADO DE 4 X 2, TAQUETE TIPO Z DE 3/8, VARILLA ROSCADA DE 3/8, TUERCA GAL. DE 3/8, RONDANAS GAL DE 3/8,;INCLUYE SUMINISTRO Y COLOCACIÓN. | PZA | 8
ABZUNI-019 | ABRAZADERA UNICANAL DE 21MM;INCLUYE SUMINISTRO Y COLOCACIÓN. | PZA | 60
ABZUNI-032 | ABRAZADERA UNICANAL DE 32MM;INCLUYE SUMINISTRO Y COLOCACIÓN. | PZA | 35
SOMUZ3/4" | SOPORTE A MURO, A BASE DE TAQUETE TIPO Z DE 1/4", ESPARRAGO GALVANIZADO DE 1/4", TUERCAS Y ROLDANAS DE 1/4", CAMISA DE NEOPRENO Y UNICANAL CAL. 14 DE 4X2 PARA TUBO DE 3/4" INCLUYE SUMINISTRO Y COLOCACIÓN. | PZA | 8
ALIMENTADOR PARA COMPRESOR DE AIRE
ALIMCA | ALIMENTADOR PARA COMPRESOR DE AIRE 2.00TR A BASE TUBO CONDUIT GPD 19MM 39m, CONECTOR DE AJUSTE (14 PZA), CONDULET LB (6PZA), CAJA CUADRADA DE 10X10 C/TAPA CIEGA 1PZA, ABRAZADERA UNICANAL 19MM (14PZA), CENTRO DE CARGA QO2 REFORZADO 70A (1PZA) E INTERRUPTOR TERMOMAGNETICO DE 1X30AMP 1PZA, TUBO LICUATITE 1.00 A 1.20M (1PZA) Y CONECTOR CURVO 1PZA Y RECTO 1PZA | PDA | 1
CIRC2C10-1-12D | CIRCUITO DE 2 CABLES THW CALBRE 10 AWG, 1 CABLE CALIBRE 12 THW VERDE MCA.CONDUMEX/SIMILAR, | M | 42
EQUIPOS DE ENERGIA Y ALIMENTADORES
ALIMREG | ALIMENTADOR PARA REGULADOR A BASE TUBO CONDUIT GPD 32MM 22m, INCLUYE: CONECTOR DE AJUSTE (10 PZA), CONDULET LB (4PZA),CONDULET C 1PZA, ABRAZADERA UNICANAL 32MM (19PZA).TUBO LICUATITE 2M 2PZA Y CONECTOR CURVO 2PZA Y RECTO 2PZA | PDA | 1
CIRC3C4-1-8 | CIRCUITO DE 3 CABLES THW CALBRE 4 AWG, 1 CABLE CALIBRE 8 THW VERDE MCA.CONDUMEX/SIMILAR, | ML | 34
INT-JGA-3x100 | INTERRUPTOR TERMOMAGNETICO EN CAJA MOLDEADA 3 X 80-100 AMP. EN GABINETE NEMA 1 SQD. | PZA | 1
ALIMUPS | ALIMENTADOR PARA UPS A BASE TUBO CONDUIT GPD 51MM 20m. Incluye: CONECTOR DE AJUSTE (18 PZA), CONDULET LB (4PZA),COPLES DE AJUSTE 51MM 4PZA.TUBO LICUATITE 2M 2PZA Y CONECTOR CURVO 2PZA Y RECTO 2PZA | PDA | 1
CIRC3C3/0-1-4 | CIRCUITO DE 3 CABLES THW CALIBRE 3/0 AWG, 1 CABLE CALIBRE 4 THW VERDE MCA.CONDUMEX/SIMILAR, | M | 24
INT-JGA-3x250 | INTERRUPTOR TERMOMAGNETICO EN CAJA MOLDEADA 3x225 AMP. EN GABINETE NEMA 1 SQD. | PZA | 1
DUCTO-10x10 | DUCTO CUADRADO 4"X4" SQD CON TAPAS TERMINALES 2PZA | PZA | 1
SOPERA50 | SOPORTERIA TIPO PERA DE 50MM;INCLUYE SUMINISTRO Y COLOCACIÓN. | PZA | 12
INT-HGL-3x40 | INTERRUPTOR NF TERMOMAGNETICO EN CAJA MOLDEADA 3x40 AMP. EN GABINETE NEMA 1 SQD. (AREA DE SPUTTERING) | PZA | 1
INTGAB-2x30 | INTERRUPTOR NF TERMOMAGNETICO EN CAJA MOLDEADA 2x30 AMP. EN GABINETE NEMA 1 SQD. (AREA DE NEXA) | PZA | 1
TABLEROS PRINCIPALES NORMAL Y EMERGENCIA
TABL-ILINE-8C-800A | TABLERO I-LINE TAMAÑO 2 800A, 8CTOS MG800M82B CON INT.PRINCIPAL MG3X800AMP, INCLUYE: SUMINISTRO Y COLOCACIÓN. | PZA | 1
TABL-30Z-225A | TABLERO CON INT PRINCIPAL NF304AB22S 250 30P CON KIT BARRA DE TIERRAS PK27GTA, INCLUYE: SUMINISTRO Y COLOCACIÓN. | PZA | 1
INT-JGA-3x100 | INTERRUPTOR DERIVADO EDB3X100-125 A MARCO E (NIVEL 1 Y 2) | PZA | 2
INT-JGA-3x070 | INTERRUPTOR DERIVADO EDB3X50-70 A MARCO E (NIVEL 3), INCLUYE: SUMINISTRO Y COLOCACIÓN. | PZA | 1
INT-HGA-3x50 | INTERRUPTOR I-LINE DERIVADO 3X50A (ELEVADOR), INCLUYE: SUMINISTRO Y COLOCACIÓN. | PZA | 1
INT-JGA-3x100 | INTERRUPTOR I-LINE DERIVADO 3X100-125A (NIVEL 2 Y 3), INCLUYE: SUMINISTRO Y COLOCACIÓN. | PZA | 2
INT-JGA-3x175 | INTERRUPTOR I-LINE DERIVADO 3X150-200A (NIVEL 1 Y 2), INCLUYE: SUMINISTRO Y COLOCACIÓN. | PZA | 2
INT-JGA-3x250 | INTERRUPTOR I-LNE DERIVADO 3X225A (NIVEL 2), INCLUYE: SUMINISTRO Y COLOCACIÓN. | PZA | 1
ALIMENTADORES A TABLEROS PRINCIPALES DESDE SUBESTACION
ALIMENTADOR NORMAL (700A) DESDE TRANSFORMADOR 260m
INT-MGA-3x800 | INTERRUPTOR 3F NF EN CAJA MOLDEADA 800A EN GABINETE NEMA 1 65KA MCA SCHNEIDER | PZA | 1
CALUM400KCM | CABLE MONOPOLAR ALUMINIO S8000 400 KCM XHHW-2 LS CT SR XLPE 600V 90°C VIAKON O SIMILAR SUMINISTRO E INSTALACION, Incluye: INSTALAR ALIMENTADOR (260m) DE 12 CABLES (3xFASE, 3xNEUTRO) EN 3DUCTOS PAD 3" Y REGISTROS EXISTENTES | M | 1669.76
CABLECODES-1/0 | CABLE DE COBRE DESNUDO CAL.1/0, MARCA CONDUMEX O SIMILAR;INCLUYE SUMINISTRO Y COLOCACIÓN. | M | 260
ALIMENTADOR EMERGENCIA (250A) DESDE TAB PPAL EMERGENCIA (TAB E PPAL) MATEMATICAS HASTA TRANSFORMADOR 250m
DESINST02 | DESCONEXION DEL CIRCUITO EXISTENTE (A REUTILIZAR) DE 8 CABLES DE 2/0AWG CU DEL INT.PPAL Y NEUTROS DEL TABLERO NF 30POLOS EXISTENTE PARA HACER REACOMODO DE CABLES Y DEJAR 3XFASE (INCORPORANDO UN CABLE 2/0 NUEVO). PARA EL NEUTRO SE TRASLADAN LOS 4 CABLES 1/0" CU QUE ES ALIMENTADOR EXISTENTE DEL TABLERO NORMAL DE 18P0L0S CONTIGUO Y SE CONECTAN COMO NEUTROS DE ESTE TABLERO NF 30POLOS. | PDA 1 | 1
CTHW2/0 | CABLE CAL 2/0AWG THW MARCA CONDUMEX O SIMILAR SUMINISTRO E INSTALACION, PROCEDIMIENTO; REQUIERE RETIRAR EL CIRCUITO DE 250M DE 8 CABLES 2/0 FASES Y NEUTROS EXISTENTE ENTRE TAB NF 30P EN LA SUBESTACION Y TAB DE EMERGENCIA EN NIVEL 1 DE MATEMATICAS Y RECABLEARLO EN 2 DUCTOS PAD EXISTENTES INCORPORANDO EL NOVENO CABLE PARA HACER 3CABLES POR FASE Y NEUTRO PARA EL TABLERO NF EXISTENTE EN LA SUBESTACION. | M | 250
CABLECODES-4 | CABLE DE COBRE DESNUDO CAL.4, MARCA CONDUMEX O SIMILAR;INCLUYE SUMINISTRO Y COLOCACIÓN. | M | 250
DESCONEXION DE CIRCUITO NORMAL Y DE EMERGENCIA DE TABLEROS DE NIVEL 1
DESINST03 | MANO DE OBRA DESCABLEAR CIRCUITO DE TABLERO DE EMERGENCIA NIVEL 1 EXISTENTE (8CABLES CAL 2/0, CAL 8d TIERRA) DESDE TABLERO HASTA REGISTRO EXTERIOR EN PISO (AREA DE ESCALERAS) PARA DEJAR PUNTAS DE CONEXIÓN A NUEVO TABLERO DE EMERGENCIA, EL EXEDENTE SE REGRESA A UN REGISTRO ANTERIOR DE PISO PARA DEJARLO COMO COCA DE RESERVA. | M | 25
DESINST04 | MANO DE OBRA DESCABLEAR CIRCUITO DE TABLERO NORMAL NIVEL 1 EXISTENTE (4CABLES CAL 1/0, CAL 8d TIERRA) DESDE TABLERO HASTA REGISTRO EXTERIOR EN PISO (AREA DE ESCALERAS) PARA DEJAR PUNTAS DE CONEXIÓN A NUEVO TABLERO DE EMERGENCIA (COMO NEUTROS), EL EXEDENTE SE REGRESA A REGISTRO ANTERIOR DE PISO PARA DEJARLO COMO COCA DE RESERVA. | M | 25
CIRC8C2/0-1-4D | CIRCUITO DE 8 CABLES CAL 2/0AWG (FASES Y NEUTROS) THW MARCA CONDUMEX O SIMILAR Y CABLE CAL 4DESNUDO (1 CABLE/TIERRA) SUMINISTRO E INSTALACION, DESDE TABLERO ILINE HASTA TABLERO EMERGENCIA DE NIVEL 1, CIRCUITO NUEVO ALIMENTADOR | M | 25
CIRC4C1/0-1-6D | CIRCUITO 4 CABLES CAL 1/0AWG (FASES Y NEUTRO) THW MARCA CONDUMEX O SIMILAR Y CABLE CAL 6DESNUDO (1CABLE/TIERRA) SUMINISTRO E INSTALACION, DESDE TABLERO ILINE HASTA TABLERO EMERGENCIA DE NIVEL 1, CIRCUITO NUEVO ALIMENTADOR | M | 26
INSTALACIÓN ELÉCTRICA (ILUMINACION Y CONTACTOS)
UAH-ELC-37 | SALIDA ELECTRICA PARA LUMINARIA. INCLUYE: TUBERIA CONDUIT P.D. .DE 13 MM., CONECTORES DE 13MM, CABLE CAL.12 CONDUMEX, CABLE CO. DESNUDO CAL 12, CAJA CON TAPA GALV. 13 MM , MAT.,M. DE O. Y T.L.N.P.S.C.E (INCLUYE SOPORTE A BASE DE VARILLA ROSCADA GALVANIZADA DE 1/4 DE 60 A 80 CM (1PZA), TAQUETE TIPO Z 1/4 (1PZA), ABRAZADERA TIPO CLIP DE 1/2 , 3 TUERCA HEXAGONAL 1/4, RONDANA DE PRESION 1PZA Y RONDANA PLANA DE 1/4 1PZA) | SAL | 86
UAH-ELC-50 | SALIDA ELECTRICA PARA CONTACTO NORMAL POLARIZADO DUPLEX DE 20 A 125 V., INCLUYE: CONTACTO DUPLEX,TUBERIA CONDUIT P.D. DE 13 MM, CONECTORS DE 13MM, CABLE THW CONDUMEX CAL 10, CABLE DE COBRE DESNUDO CAL 12, CHALUPA,TAPA,CAJA REGISTRO DE 13 MM, SUMINISTRO, INSTALACIÓN Y T.L.N.P.S.C.E. | SAL | 69
UAH-ELC-50 | SALIDA ELECTRICA PARA CONTACTO NORMAL DE SEGURIDAD MEDIA VUELTA 3P, DE 20 A 127 V., INCLUYE: CONTACTO DE SEGURIDAD Y CLAVIJA,TUBERIA CONDUIT P.D. DE 13 MM, CONECTORS DE 13MM, CABLE THW CONDUMEX CAL 10, CABLE DE COBRE DESNUDO CAL 12, CHALUPA,TAPA,CAJA REGISTRO DE 13 MM, SUMINISTRO, INSTALACIÓN Y T.L.N.P.S.C.E. | SAL | 5
UAH-ELC-50 | SALIDA ELECTRICA EN PISO PARA CONTACTO NORMAL CON CAJA DE PISO DESPLEGABLE CON SALIDA GFCI DE 20 AMP, MCA.LEVITON PFGF2-BN Ó SIMILAR, INCLUYE: PREPARACION EN PISO, TUBERIA CONDUIT P.D. DE 13 MM, CONECTORES DE 13MM, CABLE THW CONDUMEX CAL 10, CABLE DE COBRE DESNUDO CAL 12,CAJA REGISTRO DE 13 MM, SUMINISTRO, SOPORTERIA PARA COLGANTEAR TUBERIA INSTALACIÓN Y T.L.N.P.S.C.E. | SAL | 12
UAH-ELC-52 | SALIDA ELECTRICA PARA CONTACTO REGULADO DUPLEX POLARIZADO, INCLUYE: CONTACTO DUPLEX NARANJA 20A 125V Y PLACA P/CONTACTO DUPLEX, COLOR NARANJA MCA.ARROW HART Ó SIMILAR, TUBERIA CONDUIT P.D. DE 13 MM, CONECTORES DE 13MM, CABLE THW CONDUMEX CAL 10, CABLE DE COBRE DESNUDO CAL 12, CHALUPA,TAPA,CAJA REGISTRO DE 13 MM, SUMINISTRO, SOPORTERIA PARA COLGANTEAR TUBERIA INSTALACIÓN Y T.L.N.P.S.C.E. | SAL | 24
ELC-006 | SALIDA ELECTRICA PARA CONTACTO UPS DUPLEX POLARIZADO, INCLUYE: CONTACTO DUPLEX NARANJA 20A 125V Y PLACA P/CONTACTO DUPLEX, COLOR NARANJA MCA.ARROW HART Ó SIMILAR, TUBERIA CONDUIT P.D. DE 13 MM, CONECTORES DE 13MM, CABLE THW CONDUMEX CAL 10, CABLE DE COBRE DESNUDO CAL 12, CHALUPA,TAPA,CAJA REGISTRO DE 13 MM, SUMINISTRO, SOPORTERIA PARA COLGANTEAR TUBERIA INSTALACIÓN Y T.L.N.P.S.C.E. | SAL | 22
ELC-006 | SALIDA ELECTRICA PARA CONTACTO UPS TRIFASICO CON CONTACTO DE SEGURIDAD Y CLAVIJA MEDIA VUELTA 4P 250V 30A, NEMA L1530R LEVITON CON TAPA METALICA, INCLUYE: TUBERIA CONDUIT P.D. DE 25 MM (2.40M), CONECTORES DE 25MM, CABLE THW CONDUMEX CAL 8 3F 4H (13.8M) , CABLE DE COBRE DESNUDO CAL 10 (3.40M) ,CAJA CUADRADA REGISTRO CON TAPA CIEGA DE 25 MM,CONDULET FS 25MM, SUMINISTRO, SOPORTERIA PARA COLGANTEAR TUBERIA INSTALACIÓN Y T.L.N.P.S.C.E. | SAL | 10
UAH-ELC-52 | SALIDA ELECTRICA EN PISO PARA CONTACTO REGULADO CON CAJA DE PISO DESPLEGABLE CON SALIDA GFCI DE 20 AMP, MCA.LEVITON PFGF2-BN Ó SIMILAR, INCLUYE: PREPARACION EN PISO, TUBERIA CONDUIT P.D. DE 13 MM, CONECTORES DE 13MM, CABLE THW CONDUMEX CAL 10, CABLE DE COBRE DESNUDO CAL 12,CAJA REGISTRO DE 13 MM, SUMINISTRO, SOPORTERIA PARA COLGANTEAR TUBERIA INSTALACIÓN Y T.L.N.P.S.C.E. | SAL | 4
UAH-ELC-53 | SALIDA ELECTRICA PARA APAGADOR SENCILLO, INCLUYE: APAGADOR SENCILLO LINEA MODUS MCA BTICINO, TUBERIA CONDUIT P.D. DE 13 MM, CABLE THW CONDUMEX CAL.12, CABLE DE COBRE DESNUDO CAL 14, CHALUPA, CONECTORES DE 13 MM, MAT.,M. DE O. Y T.L.N.P.S.C.E. | SAL | 25
ELC-007 | SALIDA PARA CONTACTO BIFASICO POLARIZADO CON RECEPTACULO, NYLON MEDIA VUELTA 20AMP-125V NEMA L5-20, 2 POLOS, 3 HILOS PUESTA A TIERRA, INCLUYE: PLACA PARA RECEPTACULO, TUBO CONDUIT P.D., CONEXIONES, CHALUPA, CABLE THW CAL 10 Y DESNUDO DEL 12, RANURA Y/O SUJECION, MANO DE OBRA, EQUIPO Y HERRAMIENTA. P.U.O.T. | SAL | 8
CLAV1/2V20AMP | CLAVIJA MEDIA VUELTA 20AMP-125V NEMA L5-20, 2 POLOS, 3 HILOS PUESTA A TIERRA MARCA IDEM A CONTACTO INCLUYE:SUMINISTRO | PZA | 4
ELC-006 | SALIDA PARA CONTACTO FUGA A TIERRA, CON RECEPTACULO MONOFASICO DUPLEX POLARIZADO COLOR BLANCO CON PROTECCION FALLA A TIERRA ALPHA ESTEVEZ (GFCI) C/TAPA , 15A, 2P-3H, 127VCA, 60HZ,INCLUYE; EQUIPO, HERRAMIENTA, MANO DE OBRA Y TODO LO NECESARIO PARA SU CORRECTA EJECUCION | SAL | 5
ELC-006 | SALIDA PARA CONTACTO TRIFASICO POLARIZADO CON RECEPTACULO, NYLON MEDIA VUELTA 20AMP-125/250V NEMA L14-20, 3 POLOS, 4 HILOS PUESTA A TIERRA, INCLUYE: TUBO CONDUIT P.D., CONEXIONES, CHALUPA, CABLE THW CAL 10 Y DESNUDO DEL 12, RANURA Y/O SUJECION, MANO DE OBRA Y HERRAMIENTA. | SAL | 1
ELC-006MV | SALIDA PARA CONTACTO DE SEGURIDAD MEDIA VUELTA TRIFASICO 4P,MEDIA VUELTA 30AMP- 250V NEMA L15-30R, 3 POLOS, 4 HILOS PUESTA A TIERRA,LEVITON TAPA METALICA Y CLAVIJA INCLUYE: TUBO CONDUIT P.D., CONEXIONES, CHALUPA, CABLE THW CAL 10 Y DESNUDO DEL 12, RANURA Y/O SUJECION, MANO DE OBRA Y HERRAMIENTA. | SAL | 5
UAH-ELC-325 | LUMINARIA PANEL LED 60X60, MARCA MAGG, MODELO: L5520-1I0, DE 33W-3300 LM, LÍNEA MODERNA Y MUY ESTÉTICA DE BAJO MANTENIMIENTO CON FLUJO LUMINOSO DE 3300 LM @ 4000K, TEMPERATURA DE COLOR 4000K, ES UNA LUMINARIA PARA EMPOTRAR QUE FÁCILMENTE REMPLAZA A LAS FLUORESCENTES DE 2X32W T5, RECOMENDABLE AULAS DE ESCUELA, OFICINAS CORPORATIVAS, TIENE UNA EFICIENCIA DE 100 LM / W @ 4000K, PROTECCIÓN IP50 Y UN PESO DE 3,630 GR, 5 AÑOS DE GARANTÍA Y MAS DE 50,000 HORAS DE VIDA ÚTIL, CONSTRUIDO DE ALUMINIO Y UN DISEÑO MUY ESBELTO Y PERALTE DE TAN SOLO 11MM QUE USA UNA TECNOLOGÍA ÚNICA DE DIFUSIÓN DE LUZ PARA CREAR ESPACIOS UNIFORMEMENTE BRILLANTES CON UN CONFORT VISUAL ÚNICO POR SU BAJO FACTOR DE DESLUMBRAMIENTO, SUS DIMENSIONES DE 605MM X 605 MM X 11MM, INTEGRADO CON UN DRIVER ELECTRÓNICO MULTIVOLTAJE CON UN RANGO DE TENSIÓN DE 100-305V QUE LO HACE MAS RESISTENTE A VARIACIONES DE VOLTAJE, CUMPLE CON LA NOM, ANCE, CERTIFICADO CON LA NOM-003-SCFI-2000 PRODUCTOS ELÉCTRICOS-ESPECIFICACIONES DE SEGURIDAD. INCLUYE: SUMINISTRO, COLOCACIÓN, MATERIAL, MANO DE OBRA, HERRAMIENTA Y T.L.N.P.S.C.E. | SAL | 264
SISTEMA DE TIERRAS Y PARARRAYOS.
PARAR-001 | PUNTA PARARRAYOS IONIZANTE, MODELO PDC E-15 MARCA INGESCO. INCLUYE: MATERIALES, MANO DE OBRA, EQUIPO, HERRAMIENTA PARA ACARREO, LIMPIEZA DEL ÁREA DE TRABAJO Y MANIOBRAS Y TODO LO NECESARIO PARA SU CORRECTA EJECUCIÓN. P.U.O.T. | PZA | 1
PARAR-002 | ADAPTADOR BUJE DE PUNTA A MASTIL DE 2 PULGADAS. INCLUYE: MATERIALES, MANO DE OBRA, EQUIPO, HERRAMIENTA PARA ACARREO, LIMPIEZA DEL ÁREA DE TRABAJO Y MANIOBRAS Y TODO LO NECESARIO PARA SU CORRECTA EJECUCIÓN. P.U.O.T. | PZA | 1
PARAR-003 | MASTIL DE ACERO INOXIDABLE DE 2 X 6 MTS CON BASE. INCLUYE: MATERIALES, MANO DE OBRA, EQUIPO, HERRAMIENTA PARA ACARREO, LIMPIEZA DEL ÁREA DE TRABAJO Y MANIOBRAS Y TODO LO NECESARIO PARA SU CORRECTA EJECUCIÓN. P.U.O.T. | PZA | 1
PARAR-004 | CABLE DE COBRE TRENZADA PARA PARARRAYOS DE 32 HILOS. INCLUYE MATERIALES, EQUIPO, HERRAMIENTE Y MANO DE OBRA. | ML | 35
PARAR-005 | DESCONECTADOR PARA BAJADA MECANICO COBRE/BRONCE. INCLUYE: MATERIALES, MANO DE OBRA, EQUIPO, HERRAMIENTA PARA ACARREO, LIMPIEZA DEL ÁREA DE TRABAJO Y MANIOBRAS Y TODO LO NECESARIO PARA SU CORRECTA EJECUCIÓN. P.U.O.T. | PZA | 1
PARAR-006 | CAJA DE PLÁSTICO A PRUEBA DE AGUA Y POLVO, CAJA ELÉCTRICA UNIVERSAL. INCLUYE: MATERIALES, MANO DE OBRA, EQUIPO, HERRAMIENTA PARA ACARREO, LIMPIEZA DEL ÁREA DE TRABAJO Y MANIOBRAS Y TODO LO NECESARIO PARA SU CORRECTA EJECUCIÓN. P.U.O.T. | PZA | 1
PARAR-007 | CARGA MEXWELD # 115, INCLUYE: SUMINISTRO | PZA | 1
PARAR-008 | BARRA DE COBRE DE PUESTA A TIERRA MEDIDAS 400 X 1016 X 6.4 MM CON 13 PARES DE BARRENOS DE 3/8" CON SEPARACION DE 1" , INCLUYE: SOLERA DE COBRE PULIDO, 2PZA AISLADORES EN COLOR ROJO CON TRAPECIO DE ACERO, TORNILLERIA DE BRONCE O TROPICALIZADA 5/16" CON RONDANA PLANA Y DE PRESION Y TUERCA HEXAGONAL 24JGO, 1PZA ZAPATA DE COMPRESION PANDUIT O SIM, OJOS DE 3/8" DOBLE IDENTACION PARA CABLE 2/0THW, MANO DE OBRA Y HERRAMIENTA Y T.L.N.P.S.C.E. | PZA | 1
PARAR-009 | BARRA DE COBRE DE PUESTA A TIERRA MEDIDAS 200 X 1016 X 6.4 MM CON 8 PARES DE BARRENOS DE 3/8" CON SEPARACION DE 1" , INCLUYE: SOLERA DE COBRE PULIDO, 2PZA AISLADORES EN COLOR ROJO CON TRAPECIO DE ACERO, TORNILLERIA DE BRONCE O TROPICALIZADA 5/16" CON RONDANA PLANA Y DE PRESION Y TUERCA HEXAGONAL 10JGO, 1PZA ZAPATA DE COMPRESION PANDUIT O SIM, OJOS DE 3/8" DOBLE IDENTACION PARA CABLE 2/0THW, MANO DE OBRA Y HERRAMIENTA Y T.L.N.P.S.C.E. | PZA | 2
EF24c0091 | EXCAVACIÓN A MANO, MATERIAL SECO TIPO II, TODAS LAS ZONAS; INCLUYE: AFINE DE TALUDES Y FONDO, EXTRACCIÓN DE REZAGA A BORDE, TRASPALEOS, MANO DE OBRA Y HERRAMIENTA. EXCAVACIÓN DE 0.00 A 2.00 M. DE PROFUNDIDAD. (MEDIDO COMPACTO) | M3 | 16.21
CABLECO-2/0 | CABLE THHW DE COBRE CAL.2/0, MARCA CONDUMEX O SIMILAR;INCLUYE SUMINISTRO Y COLOCACIÓN. | M | 26.82
PUEXTN3-099 | SOLDADURA EXOTERMICA PARA LA UNION DE CABLE DESNUDO 2/0 A PLACA VERTICAL, INCLUYE: PREPARACION DE LA SUPERFICIE, APLICACION DE SOLDADURA, FUNDENTE, LIMPIEZA, MANO DE OBRA Y HERRAMIENTA | PZA | 11
PUEXTN3-100 | ELABORACION DE SOLDADURA EXOTERMICA EN TEE O CRUZ PARA LA UNION DE CABLE DESNUDO 2/0 A CABLE 4/0 , INCLUYE: PREPARACION DE LA SUPERFICIE, APLICACION DE SOLDADURA, FUNDENTE, LIMPIEZA, MANO DE OBRA Y HERRAMIENTA | PZA | 28
PUEXTN3-087 | TUBO DE PVC SERVICIO PESADO 25mm SUBE DE MALLA SUBTERRANEA POR COLUMNA HASTA PIE PARARRAYOS Y HASTA PIE DE BARRAS DE COBRE PARA TIERRA AISLADA, INCLUYE: SUMINISTRO E INSTALACION | M | 28
PUEXTN3-086 | SOPORTE A BASE DE UNICANAL DE 10cm DE LONG., INCLUYE ABRAZADERA UNICANAL 25mm 1PZA, FIJACION, MATERIELES, HERRAMIENTA Y MANO DE OBRA. | PZA | 16
PUEXTN3-090 | CABLE DESNUDO DEL # 4/0 DE LA MARCA CONDUMEX O SIMILAR. INCLUYE: MATERIAL, MANO DE OBRA Y HERRAMIENTA. | M | 95
PUEXTN3-088 | REGISTRO DE TUBO DE ALBAÑAL DE CONCRETO 12" ENRIQUECIDO CON INTENSIFICADOR DE TIERRAS GEM 2SACOS , INCLUYE CEPA DE 50X110M C/RELLENO Y COMPACTACIÓN, TAPA, SUMINISTRO E INSTALACION | PZA | 9
PUEXTN3-091 | PASOS EN MUROS DE CONCRETO ARMADO REALIZADOS CON TUBO PVC DE 2" CON LONG DE 20CM SUJETADOS CON ALAMBRE DE HIERRO SUAVE A LAS VARILLAS DE ACERO DE LA ESTRUCTURA DEL MURO. INCLUYE: MANO DE OBRA Y HERRAMIENTA NECESARIA. | PZA | 6
CCTV, VOZ Y DATOS
IE089 | TUBO CONDUIT DE FIERRO GALVANIZADO DE PARED DELGADA DE 19 MM DE DIÁMETRO. INCLUYE: MATERIALES, ACARREOS, CORTES, DESPERDICIOS, INSTALACIÓN, MANO DE OBRA, PRUEBAS, EQUIPO Y HERRAMIENTA | M | 323.88
IE090 | TUBO CONDUIT DE FIERRO GALVANIZADO DE PARED DELGADA DE 25 MM DE DIÁMETRO. INCLUYE: MATERIALES, ACARREOS, CORTES, DESPERDICIOS, INSTALACIÓN, MANO DE OBRA, PRUEBAS, EQUIPO Y HERRAMIENTA | M | 57.6
CHAR-300x116 | CHAROLA TIPO MALLA 66X300MM GALVANIZADO. INCLUYE: MATERIALES, ACARREOS, CORTES, DESPERDICIOS, INSTALACIÓN, MANO DE OBRA, PRUEBAS, EQUIPO Y HERRAMIENTA | M | 50
CHAR-300x116 | CHAROLA TIPO MALLA 66X200MM GALVANIZADO. INCLUYE: MATERIALES, ACARREOS, CORTES, DESPERDICIOS, INSTALACIÓN, MANO DE OBRA, PRUEBAS, EQUIPO Y HERRAMIENTA | M | 78.77
COPAJPD19 | COPLE AJUSTE PARED DELGADA GALVANIZADO DE 19 MMM (3/4"). INCLUYE: SUMINISTRO Y COLOCACIÓN. | PZA | 80
COPAJPD25 | COPLE AJUSTE PARED DELGADA GALVANIZADO DE 25 MMM (1"). INCLUYE: SUMINISTRO Y COLOCACIÓN. | PZA | 15
SOPCOLG-19-25 | SOPORTERIA PARA COLGANTEAR TUBERIA DE INSTALACION ELECTRICA POR PLAFON A BASE DE VARILLA ROSCADA GALV. DE 1/4", TAQUETE EXPANSIVO FIJO A LOSA, ABRAZADERA CLIP PARA FIJAR SOPORTE DE TUBERIA DE 19, 25MM., TUERCAS Y RONDANAS,;INCLUYE SUMINISTRO Y COLOCACIÓN. | PZA | 146
SOPCOLG-19-25 | SOPORTERIA PARA COLGANTEAR TUBERIA DE INSTALACION ELECTRICA POR PLAFON A BASE DE VARILLA ROSCADA GALV. DE 1/4", TAQUETE EXPANSIVO FIJO A LOSA, ABRAZADERA CLIP PARA FIJAR SOPORTE DE TUBERIA DE 19, 25MM., TUERCAS Y RONDANAS,;INCLUYE SUMINISTRO Y COLOCACIÓN. | PZA | 20
SOPCHAROFIL40 | SOPORTE A BASE DE SUJETADOR UNIVERSAL PARA CHAROFIL DE 0.40 M, VARILLA ESPARRAGO DE 1/4" DE 0.60 A 0.80 MTS 2 PZA POR SOPORTE, TAQUETE TIPO Z 1/4" 2 PZA, TUERCA HEXAGONAL 1/4, RONDANA PLANA 1/4" 4JGO. INCLUYE: SUMINISTRO Y COLOCACIÓN. | PZA | 23
SOPCHAROFIL30 | SOPORTE A BASE DE SUJETADOR UNIVERSAL PARA CHAROFIL DE 0.30 M, VARILLA ESPARRAGO DE 1/4" DE 0.60 A 0.80 MTS 2 PZA POR SOPORTE, TAQUETE TIPO Z 1/4" 2 PZA, TUERCA HEXAGONAL 1/4, RONDANA PLANA 1/4" 4JGO. | PZA | 50
UNICHEZ | KIT 1 EZ PARA UNIR TRAMOS DE CHAROLAS, INCLUYE: SUMINISTRO Y COLOCACIÓN, CLEMAS Y TORNILLOS/TUERCAS NECESARIO | PZA | 135
PLACAMG51 | PLACA (MG-51-104) SALIDA PARA TUBERIA DE Ø1/2" HASTA Ø1" CONDUIT PDG INLUYE: ABRAZADERA TIPO U 1PZA, RONDANA PLANA 5/16" Y TUERCA HEXAGONAL 5/16" DE Ø 2JGO. | PZA | 52
CACG100 | CAJA CUADRADA 4"X4" PARA TUBO DE Ø3/4" ACERO GALVANIZADO MCA.RACO, INCLUYE: SUMINISTRO Y COLOCACIÓN. | PZA | 58
CONAJ19PD | CONECTOR AJUSTE PARED DELGADA GALVANIZADO DE 19 MMM (3/4"). INCLUYE: SUMINISTRO Y COLOCACIÓN. | PZA | 65
CONAJ25PD | CONECTOR GPD DE 25MM, INCLUYE: SUMINISTRO Y COLOCACIÓN. | PZA | 9
ABZOM19 | ABRAZADERA OMEGA PARA TUBO CONDUIT DE 19MM (3/4"), INCLUYE: SUMINISTRO Y COLOCACIÓN. | PZA | 20
ETIQ | ETIQUETADO DE IDENTIFICACION DE ACUERDO LA ESPECIALIDAD DE LA TUBERIA, INCLUYE: SUMINISTRO Y COLOCACIÓN. | PZA | 60
PINTUB-1" | PINTURA DE TUBERIAS DE 19 MM A32MM DE DIAM. DE ACUERDO A CODIGO AUTORIZADO. (SOLO EN AREAS SIN PLAFON), INCLUYE: SUMINISTRO Y APLICACIÓN. | M | 60
DETMURTROCA | TOMA PARA SEÑAL DE TELEFONO A BASE DE CAJA CUADRADA TIPO RACO DE 19MM CON TAPA REALZADA 1 JGO, SOPORTE REFUERZO EN MURO DE TABLAROCA A BASE DE CANAL DE CARGA 25CM Y BROCA PIJA 4PZAS Y CONECTOR DE AJUSTE 2PZA., INCLUYE: MATERIALES, MANO DE OBRA, HERRAMIENTA Y T.L.N.P.S.C.E. | SAL | 7
PERFLOSA02 | PERFORACION EN PISO CON BARRENO DE Ø1" PARA EL PASO DE TUBERIA DE VOZ Y DATOS. INCLUYE: MANO DE OBRA Y HERRAMIENTA. | PZA. | 25
CAJALEVITON | CAJA DESPLEGABLE PARA PISO, INSERTOS QUICKPORT DE 3 PUERTOS, COLOR NÍQUEL MCA. LEVITON 002-PFQP3-0BN, INCLUYE: SUMINISTRO Y COLOCACIÓN. | PZA | 5
PERFLOSA03 | PERFORACION DE LOSA Y CORTE DE VITROPISO PARA ALOJAR CAJA DESPLEGABLE 10x10x6cm DE SALIDA DE VOZ Y DATOS EN PISO, INCLUYE: MANO DE OBRA Y HERRAMIENTA. | PZA | 5
PERFMUR01 | PERFORACION EN MURO DE CONCRETO PARA EL PASO DE LA CHAROLA DE VOZ Y DATOS, DIMENSIONES DE 0.32x0.08. INCLUYE PERFORACION CON EQUIPO, O DEMOLICION CON CINCEL Y MARRO, RETIRO DE SOBRANTES DENTRO Y FUERA DE LA OBRA, PERFILADO, HERRAMIENTA Y MANO DE OBRA. | PZA | 1
PERFLOSA01 | PERFORACION EN PISO FALSO PARA EL PASO DE CHAROLA DE VOZ Y DATOS, DIMENSIONES DE 0.35x0.08. INCLUYE PERFORACION CON EQUIPO,RETIRO DE SOBRANTES DENTRO Y FUERA DE LA OBRA, EQUIPO, HERRAMIENTA Y MANO DE OBRA. | PZA | 1
AIRE ACONDICIONADO
SOLO PREPARACIÓN PARA INSTALACION
ABZTUBPVC | ABRAZADERAS PARA TUBO DE PVC PLUVIALES PARA LOS CONDENSADOS, INCLUYE: SUMINISTRO Y COLOCACIÓN. | PZA | 3
BASECONDENS | BASES PARA CONDENSADORAS DE 2 Y 3 TR , Y TACONES DE NEOPRENO PARA CONDENSADORA DE 5 TR, INCLUYE: SUMINISTRO Y COLOCACIÓN. | PZA | 3
PASOMURRCK | PASO EN MURO DE TABLACEMENTO A DOS CARAS Y SELLADO CON POLIURETANO DE LOS PASOS DE TUBERIA DE COBRE DIMENSIONES DE 0.30X0.20m, INCLUYE: MANO DE OBRA Y HERRAMIENTA. | PZA | 3
DETECCION DE HUMO
UAH-DET-20 | DETECTOR DE HUMO IONICO INTELIGENTE Y DIRECCIONABLE DE BAJO PERFIL, BAJO CONSUMO DE CORRIENTE EN STAND BY, DOS LED DE SEÑALIZACIÓN BICOLOR PARA SEÑALIZACIÓN DE OPERACIÓN NORMAL Y ALARMA,INTERRRUPTOR DE PRUEBA, INCLUYE BASE DE MONTAJE ESTANDAR, APROBADO POR FM, UL Y NFPA, MARCA FIRE LITE MOD-SD 365, SUMINISTRO E INSTALACIÓN | PZA | 46
UAH-DET-21 | ESTACION MANUAL DE ALARMA INTELIGENTE DE DOBLE ACCION DISEÑO COMPACTO Y DURADERO, RESISTENTE A LA VIBRACIÓN, FACILMENTE OPERABLE (DOBLE ACCION) PARA USO EN INTERIORES, CONEXIÓN A DOS HILOS (DIRECCIONABLE) ALTA VISIBILIDAD CUENTA CON LLAVES PARA SU RESTABLECIMIENTO, ACABADO FINO EN COLOR ROJO, MATERIAL DE CONSTRUCCION EN PLASTICO LEXAN O EQUIVALENTE AL POLOCARBONATO, MONTAJE EN PARED, CUMPLE CON ADA LISTADA POR UL 38 LETREROS DE "FUEGO" EN IDIOMA ESPAÑOL INCLUYE TEXTO EN ALFABETO BRAILLE, INSTALACION A BASE DE DOS HILOS, APROBADO POR FM, UL Y NFPA, MARCA FIRE LITE MOD. BG 12 LX. SP, SUMINISTRO E INSTALACIÓN | PZA | 7
UAH-DET-22 | ALARMA CON LUZ ESTROBOSCOPICA, PROTECCIÓN DE POLARIDAD INVERSA ACABADO EN COLOR ROJO, APROBADA POR NFPA/ANSI BASADA EN LAS GUIAS DE ACCESO DE ADA, RANGO DE ALTA POTENCIA DE HASTA 15, 15/75,30,75,110,115 CD SELECCIONABLE EN CAMPO, VOLTAJE DE OPERACIÓN DE 12/24V SELECCIONABLES EN PARED NOTIFICACION AUDIBLE CON INTENSIDAD DE HASTA 101 DB SELECCIONABLES EN CAMPO, DE 1 A 3 FLASHEOS POR SEGUNDO BAJO CONSUMO DE CORRIENTE,TEMPERATURA DE OPERACIÓN DE 0 A 49 C, HUMEDAD RELATIVA DE 85% CONDENSABLE, MATERIAL DE CONSTRUCCIÓN EN POLICARBONATO, APROBADO POR FM, UL Y NFPA, MARCA FIRE LITE MOD. P2RSP. | PZA | 7
UAH-DET-23 | MODULO DE CONTROL INTELIGENTE Y DIRECCIONABLE PARA LA ACTIVACION DE ALARMA AUDIOVISUALES Y SISTEMA DE TELEFONIA, APROBADO POR FM, UL Y NFPA MARCA FIRE LITE. MOD. CMF300., INCLUYE: SUMINISTRO Y COLOCACIÓN. | PZA | 1
UAH-DET-24 | MODULO AISLADOR, MOD. I-300, INCLUYE: SUMINISTRO Y COLOCACIÓN. | PZA | 3
UAH-DET-25 | MINIMODULO MONITOR DIRECCIONABLE MARCA FIRE LITE, MOD. MMF301, INCLUYE: SUMINISTRO Y COLOCACIÓN. | PZA | 3
UAH-DET-26 | JUEGO DE CONTACTO MAGNETICO ABIERTO MODELO 7939-2WH, INCLUYE: SUMINISTRO Y COLOCACIÓN. | PZA | 3
UAH-DET-27 | STOPPER II SIN BOCINA CON ESPACIADOR MOD STI-1230 INCLUYE: SUMINISTRO, INSTALACION Y T.L.N.P.S.C.E. | PZA | 7
SIS-07 | FUENTE DE PODER FIRE-LITE FLPS6P DE 6A A 24VCC.INCLUYE: SUMINISTRO Y COLOCACIÓN. | PZA | 1
UAH-RHC-02 | EXTINGUIDOR A BASE DE BIOXIDO DE CARBONO (CO2) DE 10 LBS. DE CAPACIDAD, CON MANOMETRO, INDICADOR DE PRESION, MANGUERA DE DESCARGA Y SOPORTE PARA SU COLOCACION. (PARA AREAS CERRADAS CON EQUIPO ELECTRICO O ELECTRONICO COMO TABLEROS, MOTORES, SUBESTACIONES, LIQUIDOS INFLAMABLES, NO DAÑA EQUIPOS). INCLUYE: SUMINISTRO Y COLOCACIÓN. | PZA | 1
CAJASB-10 | CAJA DE SUPERFICIE MODELO SB-10, COLOR ROJA. INCLUYE: SUMINISTRO Y COLOCACIÓN. | PZA | 7
PANELDET-NFS320 | PANEL DE CONTROL DIRECCIONABLE MS-9600UDLS SOPORTA 318 PUNTOS INTELIGENTES POR LOOP, EXPANDIBLE A 636(2 LOOPS), INDICADORES LED, DIRECCIONABLE, SLC LONGITUD MÁXIMA DE 3048M. 4 NAC, 3.0 AMPERS MÁXIMO POR CADA CIRCUITO, PANTALLA DE 80 CARACTERES ILUMINADA, 99 ZONAS DE SOFTWARE. INCLUYE: REMPLAZO DE TABLERO EXISTENTE EN NIVEL 1, REPROGRAMACION, PRUEBAS Y ARRANQUE, SUMINISTRO Y COLOCACIÓN. | LTE | 1
IE089 | TUBO CONDUIT DE FIERRO GALVANIZADO DE PARED DELGADA DE 19 MM DE DIÁMETRO. INCLUYE: MATERIALES, ACARREOS, CORTES, DESPERDICIOS, INSTALACIÓN, MANO DE OBRA, PRUEBAS, EQUIPO Y HERRAMIENTA | M | 361.87
COAJPD19 | COPLE GALVANIZADO DE 19mm PARED DELGADA DE AJUSTE, INCLUYE: SUMINISTRO Y COLOCACIÓN. | PZA | 60.5
CURVGPD-019 | CURVA GALVANIZADA CONDUIT DE AJUSTE PARED DELGADA DE 21 MM Ø. INCLUYE: SUMINISTRO Y COLOCACIÓN. | PZA | 12
CONAJ19PD | CONECTOR AJUSTE PARED DELGADA GALVANIZADO DE 19 MMM (3/4"). INCLUYE: SUMINISTRO Y COLOCACIÓN. | PZA | 186
CACG100 | CAJA CUADRADA GALVANIZADA DE 100 X 100 MM. INCLUYE: SUMINISTRO Y COLOCACIÓN. | PZA | 156.5
TAPACG-13-19 | TAPA CIEGA GALVANIADA REFORZADA PARA CAJA DE 100 X 100 MM. | PZA | 156.5
1VLQTT21 | TUBERIA FLEXIBLE ZAPA DE 21 MM Ø. INCLUYE: SUMINISTRO Y COLOCACIÓN. | M | 92
CONZAP-019 | CONECTOR RECTO PARA TUBO ZAPA DE 3/4".; INCLUYE SUMINISTRO Y COLOCACIÓN. | PZA | 92
CG2x14 | CABLE GÉNESIS CALIBRE 2X14 AWG COLOR ROJO. INCLUYE MATERIALES, EQUIPO, HERRAMIENTE Y MANO DE OBRA. | M | 152.5
CG2x16 | CABLE GÉNESIS CALIBRE 2X16 AWG COLOR ROJO. INCLUYE MATERIALES, EQUIPO, HERRAMIENTE Y MANO DE OBRA. | M | 610
SOCAMA40CM | SOPORTERIA CAMA A BASE DE UNICANAL DE FIERRO GALVANIZADO ARSA DE 4 X 2 DE 40CM , : UNICANAL DE FIERRO GALVANIZADO DE 4 X 2, TAQUETE TIPO Z DE 3/8, VARILLA ROSCADA DE 3/8, TUERCA GAL. DE 3/8, RONDANAS GAL DE 3/8,;INCLUYE SUMINISTRO Y COLOCACIÓN. | PZA | 62.5
SOPCOLG-19-25 | SOPORTERIA PARA COLGANTEAR TUBERIA DE INSTALACION ELECTRICA POR PLAFON A BASE DE VARILLA ROSCADA GALV. DE 1/4", TAQUETE EXPANSIVO FIJO A LOSA, ABRAZADERA CLIP PARA FIJAR SOPORTE DE TUBERIA DE 19, 25MM., TUERCAS Y RONDANAS,;INCLUYE SUMINISTRO Y COLOCACIÓN. | PZA | 28
SOMUZ3/4" | SOPORTE A MURO, A BASE DE TAQUETE TIPO Z DE 1/4", ESPARRAGO GALVANIZADO DE 1/4", TUERCAS Y ROLDANAS DE 1/4", CAMISA DE NEOPRENO Y UNICANAL CAL. 14 DE 4X2 PARA TUBO DE 3/4" INCLUYE SUMINISTRO Y COLOCACIÓN. | PZA | 14
PINTUB-3/4" | PINTURA DE TUBERIAS DE 19 MM. DE DIAM. INCLUYE: SUMINISTRO Y APLICACIÓN. | M | 0
ETIQ | ETIQUETAS PARA IDENTIFICACIÓN DE TUBERIAS DE 19 MM. DE DIAM. INCLUYE: SUMINISTRO Y COLOCACIÓN. | M | 60.5
PERFLOSA02 | PERFORACION EN LOSA CON BARRENO DE Ø1" PARA EL PASO DE TUBERIA DE DETECCION DE HUMO. INCLUYE: MANO DE OBRA Y HERRAMIENTA. | PZA. | 5
ALIMENTACIÓN HIDRÁULICA
TUPVCC8076 | TUBERIA 76mm (3") PVC HIDRAULICO CED.80 CEMENTAR MCA.AMANCO /SIMILAR, INCLUYE: PEGAMENTO PARA PVC HIDRAULICO, LIMPIADOR PARA PVC, ESTOPA, MANO DE OBRA, PRUEBAS, EQUIPO, HERRAMIENTA Y MANO DE OBRA Y T.L.N.P.S.C.E. | M | 29.5
TEPVCC8076 | TEE 76mm (3") PVC HIDRAULICO CED.80 CEMENTAR MCA.AMANCO /SIMILAR : INCLUYE: PEGAMENTO PARA PVC HIDRAULICO, LIMPIADOR PARA PVC, ESTOPA, MANO DE OBRA, PRUEBAS, EQUIPO, HERRAMIENTA Y MANO DE OBRA Y T.L.N.P.S.C.E. | PZA | 2
TETERM100 | TEE 110mm 4" TUBOPLUSS ROTOPLAS /SIMILAR INCLUYE: FUSION, , MANO DE OBRA, PRUEBAS, DEPRESIACION HERRAMIENTA Y EQUIPO, EQUIPO DE SEGURIDAD Y TODO LO NECESARIO PARA SU INSTALACION | PZA | 1
RETERM100x76 | REDUCCION 110mm-90mm (4"- 3") TUBOPLUSS ROTOPLAS O SIMILAR INCLUYE: FUSION, , MANO DE OBRA, PRUEBAS, DEPRESIACION HERRAMIENTA Y EQUIPO, EQUIPO DE SEGURIDAD Y TODO LO NECESARIO PARA SU INSTALACION | PZA | 1
COPVCC807690 | CODO 90° 76mm (3") PVC HIDRAULICO CED.80 CEMENTAR MCA.AMANCO /SIMILAR, INCLUYE: PEGAMENTO PARA PVC HIDRAULICO, LIMPIADOR PARA PVC, ESTOPA, MANO DE OBRA, PRUEBAS, EQUIPO, HERRAMIENTA Y MANO DE OBRA Y T.L.N.P.S.C.E. | PZA | 5
COPVCC807645 | CODO 45° 76mm (3") PVC HIDRAULICO CED.80 CEMENTAR MCA.AMANCO /SIMILAR, INCLUYE: PEGAMENTO PARA PVC HIDRAULICO, LIMPIADOR PARA PVC, ESTOPA, MANO DE OBRA, PRUEBAS, EQUIPO, HERRAMIENTA Y MANO DE OBRA Y T.L.N.P.S.C.E. | PZA | 2
REPVCC807650 | REDUCCION 76mm-50mm (3"-2") PVC HIDRAULICO CED.80 CEMENTAR MCA.AMANCO /SIMILAR, INCLUYE: PEGAMENTO PARA PVC HIDRAULICO, LIMPIADOR PARA PVC, ESTOPA, MANO DE OBRA, PRUEBAS, EQUIPO, HERRAMIENTA Y MANO DE OBRA Y T.L.N.P.S.C.E. | PZA | 2
REPVCC8076x25 | REDUCCION 76mm-25mm (3" -1") PVC HIDRAULICO CED.80 CEMENTAR MCA.AMANCO /SIMILAR, INCLUYE: PEGAMENTO PARA PVC HIDRAULICO, LIMPIADOR PARA PVC, ESTOPA, MANO DE OBRA, PRUEBAS, EQUIPO, HERRAMIENTA Y MANO DE OBRA Y T.L.N.P.S.C.E. | PZA | 1
CONPVCC8050 | CONECTOR HEMBRA 50mm (2") PVC HIDRAULICO CED.80 CEMENTAR MCA.AMANCO /SIMILAR, INCLUYE: PEGAMENTO PARA PVC HIDRAULICO, LIMPIADOR PARA PVC, ESTOPA, MANO DE OBRA, PRUEBAS, EQUIPO, HERRAMIENTA Y MANO DE OBRA Y T.L.N.P.S.C.E. | PZA | 2
REPVCC8025x13 | REDUCCION 25mm-13mm (1"-1/2") PVC HIDRAULICO CED.80 CEMENTAR MCA.AMANCO /SIMILAR, INCLUYE: PEGAMENTO PARA PVC HIDRAULICO, LIMPIADOR PARA PVC, ESTOPA, MANO DE OBRA, PRUEBAS, EQUIPO, HERRAMIENTA Y MANO DE OBRA Y T.L.N.P.S.C.E. | PZA | 1
TAPPVCC8025 | TAPON 25mm (1") PVC HIDRAULICO CED.80 CEMENTAR MCA.AMANCO /SIMILAR, INCLUYE: PEGAMENTO PARA PVC HIDRAULICO, LIMPIADOR PARA PVC, ESTOPA, MANO DE OBRA, PRUEBAS, EQUIPO, HERRAMIENTA Y MANO DE OBRA Y T.L.N.P.S.C.E. | PZA | 1
TUPVCC8025 | TUBERIA 25mm (1") PVC HIDRAULICO CED.80 CEMENTAR MCA.AMANCO /SIMILAR, INCLUYE: PEGAMENTO PARA PVC HIDRAULICO, LIMPIADOR PARA PVC, ESTOPA, MANO DE OBRA, PRUEBAS, EQUIPO, HERRAMIENTA Y MANO DE OBRA Y T.L.N.P.S.C.E. | M | 0.5
TEPVCC8025 | TEE 25mm (1") PVC HIDRAULICO CED.80 CEMENTAR MCA.AMANCO /SIMILAR, INCLUYE: PEGAMENTO PARA PVC HIDRAULICO, LIMPIADOR PARA PVC, ESTOPA, MANO DE OBRA, PRUEBAS, EQUIPO, HERRAMIENTA Y MANO DE OBRA Y T.L.N.P.S.C.E. | PZA | 1
VALVRET-050 | VÁLVULA CHECK DE RETENSION HORIZONTAL Ø2" (03t.54) MCA.URREA INCLUYE CONECTOR DE COBRE 2" C x ROSCA MACHO SOLDABLE D520451 2PZA., INCLUYE: SUMINISTRO Y COLOCACIÓN. | PZA | 2
VALVCOMP76 | VÁLVULA DE COMPUERTA ROSCABLE Ø3" MCA.URREA MOD.83.75 ROSCA INTERIOR INCLUYE:CONECTOR MACHO PVC HIDRAULICO CED-80 Ø3" (2PZA), SUMINISTRO Y COLOCACIÓN. | PZA | 1
MAN-006 | MANOMETRO DE GLICERINA 14kG/CM2 CONEXIÓN 1/4", INCLUYE: SUMINISTRO Y COLOCACIÓN. | PZA | 1
VALVESF-013 | VALVULA BOLA ROSCA BSP DE 1/2" URREA O SIMILAR, INCLUYE: SUMINISTRO Y COLOCACIÓN. | PZA | 1
NIPCC13 | NIPLE CUERDA CORRIDA GALVANIZADO 1/2" C40, INCLUYE: SUMINISTRO Y COLOCACIÓN. | PZA | 1
REDBUSHCO13x6 | REDUCCION BUSHING DE BRONCE DE 1/2" A 1/4", INCLUYE: SUMINISTRO Y COLOCACIÓN. | PZA | 1
COLACOCH-006 | COLA DE COCHINO 1/4", INCLUYE: SUMINISTRO Y COLOCACIÓN. | PZA | 1
COPCO1/4 | COPLE PARA COLA DE COCHINO A VALVULA 1/4, INCLUYE: SUMINISTRO Y COLOCACIÓN. | PZA | 1
TUBCO-050 | TUBERIA 50mm COBRE TIPO M INCLUYE: SOLDADURA 50/50 OMEGA, FUNDENTE, , MANO DE OBRA, PRUEBAS, DEPRESIACION HERRAMIENTA Y EQUIPO, EQUIPO DE SEGURIDAD Y TODO LO NECESARIO PARA SU INSTALACION | PZA | 58
CONCOM-050 | CONECTOR MACHO 50mm COBRE TIPO M INCLUYE: SOLDADURA 50/50 OMEGA, FUNDENTE, , MANO DE OBRA, PRUEBAS, DEPRESIACION HERRAMIENTA Y EQUIPO, EQUIPO DE SEGURIDAD Y TODO LO NECESARIO PARA SU INSTALACION | PZA | 2
CODCO-90x50 | CODO 50mm x 90 COBRE TIPO M INCLUYE: SOLDADURA 50/50 OMEGA, FUNDENTE, , MANO DE OBRA, PRUEBAS, DEPRESIACION HERRAMIENTA Y EQUIPO, EQUIPO DE SEGURIDAD Y TODO LO NECESARIO PARA SU INSTALACION | PZA | 1
TUBCO-038 | TUBERIA 38mm COBRE TIPO M INCLUYE: SOLDADURA 50/50 OMEGA, FUNDENTE, , MANO DE OBRA, PRUEBAS, DEPRESIACION HERRAMIENTA Y EQUIPO, EQUIPO DE SEGURIDAD Y TODO LO NECESARIO PARA SU INSTALACION | ML | 33.2
TUBCO-032 | TUBERIA 32mm COBRE TIPO M INCLUYE: SOLDADURA 50/50 OMEGA, FUNDENTE, , MANO DE OBRA, PRUEBAS, DEPRESIACION HERRAMIENTA Y EQUIPO, EQUIPO DE SEGURIDAD Y TODO LO NECESARIO PARA SU INSTALACION | ML | 24
CODCO-90x38 | CODO 38mm X 90 COBRE TIPO M INCLUYE: SOLDADURA 50/50 OMEGA, FUNDENTE, , MANO DE OBRA, PRUEBAS, DEPRESIACION HERRAMIENTA Y EQUIPO, EQUIPO DE SEGURIDAD Y TODO LO NECESARIO PARA SU INSTALACION | PZA | 16
VALVESF-050 | VALVULA SOLDABLE 2" TIPO ESFERA MANERAL DE PALANCA INCLUYE: SOLDADURA 50/50 OMEGA, FUNDENTE, , MANO DE OBRA, PRUEBAS, DEPRESIACION HERRAMIENTA Y EQUIPO, EQUIPO DE SEGURIDAD Y TODO LO NECESARIO PARA SU INSTALACION | PZA | 4
TEECO-050 | TEE 50mm X 50mm COBRE TIPO M INCLUYE: SOLDADURA 50/50 OMEGA, FUNDENTE, , MANO DE OBRA, PRUEBAS, DEPRESIACION HERRAMIENTA Y EQUIPO, EQUIPO DE SEGURIDAD Y TODO LO NECESARIO PARA SU INSTALACION | PZA | 8
CRUZCO50X50 | CRUZ 50mm X 50mm COBRE TIPO M INCLUYE: SOLDADURA 50/50 OMEGA, FUNDENTE, , MANO DE OBRA, PRUEBAS, DEPRESIACION HERRAMIENTA Y EQUIPO, EQUIPO DE SEGURIDAD Y TODO LO NECESARIO PARA SU INSTALACION | PZA | 1
COPCO-050 | COPLE 50mm (2") COBRE TIPO M INCLUYE: SOLDADURA 50/50 OMEGA, FUNDENTE, , MANO DE OBRA, PRUEBAS, DEPRESIACION HERRAMIENTA Y EQUIPO, EQUIPO DE SEGURIDAD Y TODO LO NECESARIO PARA SU INSTALACION | PZA | 6
INSTALACION HIDRAULICA Y SANITARIA
INSTALCION HIDRAULICA
UAH-HID-31 | SALIDA HIDRAULICA PARA OVALIN MEDIANO IDEAL STANDARD, INCLUYE: RAMALEO CON TUBO DE COBRE TIPO "M" DE 1", CONEXIONES DE COBRE ( TEE 1", REDUCCIONE DE 1", CONECTOR 1" CUERDA INTERIOR), NIPLE GALVANIZADO CUERDA CORRIDA 1/2", SUMINISTRO Y COLOCACION. | SAL | 8
IHS005 | SALIDA HIDRAULICA PARA FLUXOMETRO, INCLUYE: RANURADO, TENDIDO DE TUBO DE COBRE TIPO "M": (0.60 m) DE 32 mm. DE Ø, (1.80 m) DE 25 mm. DE Ø, (0.60 m) DE 19 mm. DE Ø, (0.60 m.) DE 13 mm. DE Ø, (2) TEE DE 25x25x25 mm., (1) TEE DE 25x25x13 mm., (1) TEE DE 19x19x13 mm., (1) CODO DE 90°X32, 25 Y 19 mm., (2) CODOS PIPA DE 32 MM., (1) CODO PIPA DE 19 mm., PRUEBAS, MATERIAL MENORES DE CONSUMO, MANO DE OBRA Y HERRAMIENTA. (P.U.O.T.) | SAL | 8
PRUEBASAN01 | PRUEBAS PARA INSTALACION SANITARIA INCLUYE: CARGO DIRECTO POR EL COSTO DE LOS MATERIALES Y MANO DE OBRA QUE INTERVENGAN, FLETES, ACARREOS HASTA EL LUGAR DE SU UTILIZACION. | PZA | 4
BAJANTES VERTICALES SANITARIOS
PUEXTN3-015 | TUBERIA 150mm DWV CED40 MCA CRESCO O SIMILAR FABRICADO BAJO NORMA ASTM D 2665 INCLUYE: PEGAMENTO PARA PVC, LIMPIADOR PARA PVC, ESTOPA, MANO DE OBRA, PRUEBAS, EQUIPO, HERRAMIENTA Y MANO DE OBRA | M | 8.25
PUEXTN3-017 | CODO 150mm 45° DWV CED40 MCA CRESCO O SIMILAR FABRICADO BAJO NORMA ASTM D 2665 INCLUYE: PEGAMENTO PARA PVC, LIMPIADOR PARA PVC, ESTOPA, MANO DE OBRA, PRUEBAS, EQUIPO, HERRAMIENTA Y MANO DE OBRA | PZA | 4
PUEXTN3-021A | REDUCCION 150mmX100mm TIPO BUSHING DWV CED40 MCA CRESCO O SIMILAR FABRICADO BAJO NORMA ASTM D 2665 INCLUYE: PEGAMENTO PARA PVC, LIMPIADOR PARA PVC, ESTOPA, MANO DE OBRA, PRUEBAS, DEPRESIACION HERRAMIENTA Y EQUIPO, EQUIPO DE SEGURIDAD Y TODO LO NECESARIO PARA SU INSTALACION | PZA | 2
PUEXTN3-034 | SOPORTERIA A MURO A BASE DE UNICANAL DE FIERRO GALVANIZADO ARSA DE 4X4 DE 20CM. INCLUYE; ABRAZADERA UNICANAL 100 A 150MM 1PZA, TAQUETE TIPOZ DE 3/8" 2PZA, VARILLA ROSCADA 3/8" 15CM, TUERCAS GALV. 3/8" 2PZA, RONDANA PLANA Y DE PRESION 3/8" 2JGO. INCLUYE SUMINISTRO Y COLOCACION. | PZA | 4
IDTUB-1 1/2" | SEÑALIZACION DE TODAS LAS MEDIDAS PARA TUBERIA, INCLUYE: CALCA CUBRIENDO UN 80% DEL DIAMETRO DE LA TUBERIA, SUMINISTRO, APLICACIÓN, PEGAMENTO,CINTA, MANO DE OBRA, EQUIPO DE SEGURIDAD, DEPRECIACION DE EQUIPO Y HERRAMIENTA PARA TUBERIA DE DIAMETROS DE 160 MM HASTA 200 MM DE Ø | PZA | 2
TUBERIA PARA VENTILACION MUEBLES SANITARIOS
PUEXTN3-005 | TUBERIA 50mm DWV CED40 MCA CRESCO O SIMILAR FABRICADO BAJO NORMA ASTM D 2665 INCLUYE: PEGAMENTO PARA PVC, LIMPIADOR PARA PVC, ESTOPA, MANO DE OBRA, PRUEBAS, EQUIPO, HERRAMIENTA Y MANO DE OBRA | M | 6
PUEXTN3-006 | CODO 50mm 90° DWV CED40 MCA CRESCO O SIMILAR FABRICADO BAJO NORMA ASTM D 2665 INCLUYE: PEGAMENTO PARA PVC, LIMPIADOR PARA PVC, ESTOPA, MANO DE OBRA, PRUEBAS, EQUIPO, HERRAMIENTA Y MANO DE OBRA | PZA | 9
PUEXTN3-007 | CODO 50mm 45° DWV CED40 MCA CRESCO O SIMILAR FABRICADO BAJO NORMA ASTM D 2665 INCLUYE: PEGAMENTO PARA PVC, LIMPIADOR PARA PVC, ESTOPA, MANO DE OBRA, PRUEBAS, EQUIPO, HERRAMIENTA Y MANO DE OBRA | PZA | 9
PUEXTN3-011 | CODO 100mm 90° DWV CED40 MCA CRESCO O SIMILAR FABRICADO BAJO NORMA ASTM D 2665 INCLUYE: PEGAMENTO PARA PVC, LIMPIADOR PARA PVC, ESTOPA, MANO DE OBRA, PRUEBAS, EQUIPO, HERRAMIENTA Y MANO DE OBRA | PZA | 6
PUEXTN3-012 | CODO 100mm 45° DWV CED40 MCA CRESCO O SIMILAR FABRICADO BAJO NORMA ASTM D 2665 INCLUYE: PEGAMENTO PARA PVC, LIMPIADOR PARA PVC, ESTOPA, MANO DE OBRA, PRUEBAS, EQUIPO, HERRAMIENTA Y MANO DE OBRA | PZA | 2
PUEXTN3-021A | REDUCCION 150mmX100mm TIPO BUSHING DWV CED40 MCA CRESCO O SIMILAR FABRICADO BAJO NORMA ASTM D 2665 INCLUYE: PEGAMENTO PARA PVC, LIMPIADOR PARA PVC, ESTOPA, MANO DE OBRA, PRUEBAS, DEPRECIACION HERRAMIENTA Y EQUIPO, EQUIPO DE SEGURIDAD Y TODO LO NECESARIO PARA SU INSTALACION | PZA | 2
PUEXTN3-013 | YEE 100mmX100mm DWV CED40 MCA CRESCO O SIMILAR FABRICADO BAJO NORMA ASTM D 2665 INCLUYE: PEGAMENTO PARA PVC, LIMPIADOR PARA PVC, ESTOPA, MANO DE OBRA, PRUEBAS, EQUIPO, HERRAMIENTA Y MANO DE OBRA | PZA | 2
IDTUB-1 1/2" | SEÑALIZACION DE TODAS LAS MEDIDAS PARA TUBERIA, INCLUYE: CALCA CUBRIENDO UN 80% DEL DIAMETRO DE LA TUBERIA, SUMINISTRO, APLICACIÓN, PEGAMENTO,CINTA, MANO DE OBRA, EQUIPO DE SEGURIDAD, DEPRECIACION DE EQUIPO Y HERRAMIENTA PARA TUBERIA DE DIAMETROS DE 51 MM HASTA 110 MM DE Ø | PZA | 4
PUEXTN3-021 | REDUCCION BUSHING DE 100mmX50mm DWV CED40 MCA CRESCO O SIMILAR FABRICADO BAJO NORMA ASTM D 2665 INCLUYE: PEGAMENTO PARA PVC, LIMPIADOR PARA PVC, ESTOPA, MANO DE OBRA, PRUEBAS, EQUIPO, HERRAMIENTA Y MANO DE OBRA | PZA | 13
SEÑALIZACION EN BAJANTES PLUVIALES
IDTUB-1 1/2" | SEÑALIZACION DE TODAS LAS MEDIDAS PARA TUBERIA, INCLUYE: CALCA CUBRIENDO UN 80% DEL DIAMETRO DE LA TUBERIA, SUMINISTRO, APLICACIÓN, PEGAMENTO,CINTA, MANO DE OBRA, EQUIPO DE SEGURIDAD, DEPRECIACION DE EQUIPO Y HERRAMIENTA PARA TUBERIA DE DIAMETROS DE 51 MM HASTA 110 MM DE Ø | PZA | 3
IDTUB-1 1/2" | SEÑALIZACION DE TODAS LAS MEDIDAS PARA TUBERIA, INCLUYE: CALCA CUBRIENDO UN 80% DEL DIAMETRO DE LA TUBERIA, SUMINISTRO, APLICACIÓN, PEGAMENTO,CINTA, MANO DE OBRA, EQUIPO DE SEGURIDAD, DEPRECIACION DE EQUIPO Y HERRAMIENTA PARA TUBERIA DE DIAMETROS DE 160 MM HASTA 200 MM DE Ø | PZA | 30
PRUEBAPLU | PRUEBAS PARA INSTALACION PLUVIAL, INCLUYE: CARGO DIRECTO POR EL COSTO DE LOS MATERIALES Y MANO DE OBRA QUE INTERVENGAN, FLETES, ACARREOS HASTA EL LUGAR DE SU UTILIZACION. 13 BAJANTES . | PZA | 1
INSTALACION SANITARIA PARA TARJAS, LAVAOJOS, CAMPANA EXTRACCION Y CAMARA DE GUANTES
PUEXTN3-005 | TUBERIA 50mm DWV CED40 MCA CRESCO O SIMILAR FABRICADO BAJO NORMA ASTM D 2665 INCLUYE: PEGAMENTO PARA PVC, LIMPIADOR PARA PVC, ESTOPA, MANO DE OBRA, PRUEBAS, EQUIPO, HERRAMIENTA Y MANO DE OBRA | M | 6
PUEXTN3-006 | CODO 50mm 90° DWV CED40 MCA CRESCO O SIMILAR FABRICADO BAJO NORMA ASTM D 2665 INCLUYE: PEGAMENTO PARA PVC, LIMPIADOR PARA PVC, ESTOPA, MANO DE OBRA, PRUEBAS, EQUIPO, HERRAMIENTA Y MANO DE OBRA | PZA | 12
PUEXTN3-007 | CODO 50mm 45° DWV CED40 MCA CRESCO O SIMILAR FABRICADO BAJO NORMA ASTM D 2665 INCLUYE: PEGAMENTO PARA PVC, LIMPIADOR PARA PVC, ESTOPA, MANO DE OBRA, PRUEBAS, EQUIPO, HERRAMIENTA Y MANO DE OBRA | PZA | 12
PUEXTN3-014 | YEE 50mmX 50mm DWV CED40 MCA CRESCO O SIMILAR FABRICADO BAJO NORMA ASTM D 2665 INCLUYE: PEGAMENTO PARA PVC, LIMPIADOR PARA PVC, ESTOPA, MANO DE OBRA, PRUEBAS, EQUIPO, HERRAMIENTA Y MANO DE OBRA | PZA | 1
PUEXTN3-040 | EMPAQUE CHUPON ANGER 2"-1 1/4". INCLUYE: MATERIALES, EQUIPO, HERRAMIENTA Y MANO DE OBRA | PZA | 6
IDTUB-1 1/2" | SEÑALIZACION DE TODAS LAS MEDIDAS PARA TUBERIA, INCLUYE: CALCA CUBRIENDO UN 80% DEL DIAMETRO DE LA TUBERIA, SUMINISTRO, APLICACIÓN, PEGAMENTO,CINTA, MANO DE OBRA, EQUIPO DE SEGURIDAD, DEPRECIACION DE EQUIPO Y HERRAMIENTA PARA TUBERIA DE DIAMETROS DE 51 MM HASTA 110 MM DE Ø | PZA | 15
PUEXTN3-025 | SOPORTE TIPO1 A BASE DE: VARILLA GALV. 3/8" DE 50 A 80CM, TUERCA HEX. GALV 3/8" Y RONDANA PLANA Y DE PRESIÓN GALV 3/8" 4JGO, ABRAZADERA TIPO PERA DE 2", INCLUYE SUMINISTRO Y COLOCACION. | PZA | 4
PRUEBASAN02 | PRUEBAS PARA INSTALACION SANITARIA INCLUYE: CARGO DIRECTO POR EL COSTO DE LOS MATERIALES Y MANO DE OBRA QUE INTERVENGAN, FLETES, ACARREOS HASTA EL LUGAR DE SU UTILIZACION. | PZA | 1
HIDRÁULICA DE TARJAS, LAVA OJOS, CAMARA DE GUANTES Y TANQUE DE ALMACENAMIENTO
REDCO-50x32 | REDUCCION TIPO BUSHING 51mm X 25mm COBRE TIPO M INCLUYE: SOLDADURA 50/50 OMEGA, FUNDENTE, , MANO DE OBRA, PRUEBAS, DEPRESIACION HERRAMIENTA Y EQUIPO, EQUIPO DE SEGURIDAD Y TODO LO NECESARIO PARA SU INSTALACION | PZA | 2
REDCO-50x32 | REDUCCION TIPO BUSHING 51mm X 13mm COBRE TIPO M INCLUYE: SOLDADURA 50/50 OMEGA, FUNDENTE, , MANO DE OBRA, PRUEBAS, DEPRESIACION HERRAMIENTA Y EQUIPO, EQUIPO DE SEGURIDAD Y TODO LO NECESARIO PARA SU INSTALACION | PZA | 2
REDCO-25x13 | REDUCCION TIPO BUSHING 25mm X 13mm COBRE TIPO M INCLUYE: SOLDADURA 50/50 OMEGA, FUNDENTE, , MANO DE OBRA, PRUEBAS, DEPRESIACION HERRAMIENTA Y EQUIPO, EQUIPO DE SEGURIDAD Y TODO LO NECESARIO PARA SU INSTALACION | PZA | 5
TUBCO-025 | TUBERIA 25mm COBRE TIPO M INCLUYE: SOLDADURA 50/50 OMEGA, FUNDENTE, , MANO DE OBRA, PRUEBAS, DEPRESIACION HERRAMIENTA Y EQUIPO, EQUIPO DE SEGURIDAD Y TODO LO NECESARIO PARA SU INSTALACION | ML | 16.5
TUBCO-013 | TUBERIA 13mm COBRE TIPO M INCLUYE: SOLDADURA 50/50 OMEGA, FUNDENTE, , MANO DE OBRA, PRUEBAS, DEPRESIACION HERRAMIENTA Y EQUIPO, EQUIPO DE SEGURIDAD Y TODO LO NECESARIO PARA SU INSTALACION | ML | 57.95
CODCO-90x25 | CODO 25mm x 90 COBRE TIPO M INCLUYE: SOLDADURA 50/50 OMEGA, FUNDENTE, , MANO DE OBRA, PRUEBAS, DEPRESIACION HERRAMIENTA Y EQUIPO, EQUIPO DE SEGURIDAD Y TODO LO NECESARIO PARA SU INSTALACION | PZA | 1
CODCO-90x13 | CODO 13mm x 90 COBRE TIPO M INCLUYE: SOLDADURA 50/50 OMEGA, FUNDENTE, , MANO DE OBRA, PRUEBAS, DEPRESIACION HERRAMIENTA Y EQUIPO, EQUIPO DE SEGURIDAD Y TODO LO NECESARIO PARA SU INSTALACION | PZA | 26
COPCO-025 | COPLE 25mm COBRE TIPO M INCLUYE: SOLDADURA 50/50 OMEGA, FUNDENTE, , MANO DE OBRA, PRUEBAS, DEPRESIACION HERRAMIENTA Y EQUIPO, EQUIPO DE SEGURIDAD Y TODO LO NECESARIO PARA SU INSTALACION | PZA | 2
COPCO-013 | COPLE 13mm COBRE TIPO M INCLUYE: SOLDADURA 50/50 OMEGA, FUNDENTE, , MANO DE OBRA, PRUEBAS, DEPRESIACION HERRAMIENTA Y EQUIPO, EQUIPO DE SEGURIDAD Y TODO LO NECESARIO PARA SU INSTALACION | PZA | 4
TEECO-025 | TEE 25mm COBRE TIPO M INCLUYE: SOLDADURA 50/50 OMEGA, FUNDENTE, , MANO DE OBRA, PRUEBAS, DEPRESIACION HERRAMIENTA Y EQUIPO, EQUIPO DE SEGURIDAD Y TODO LO NECESARIO PARA SU INSTALACION | PZA | 3
TEECO-013 | TEE 13mm COBRE TIPO M INCLUYE: SOLDADURA 50/50 OMEGA, FUNDENTE, , MANO DE OBRA, PRUEBAS, DEPRESIACION HERRAMIENTA Y EQUIPO, EQUIPO DE SEGURIDAD Y TODO LO NECESARIO PARA SU INSTALACION | PZA | 3
VALVESF-025 | VALVULA SOLDABLE 1" TIPO ESFERA MANERAL DE PALANCA INCLUYE: SOLDADURA 50/50 OMEGA, FUNDENTE, , MANO DE OBRA, PRUEBAS, DEPRESIACION HERRAMIENTA Y EQUIPO, EQUIPO DE SEGURIDAD Y TODO LO NECESARIO PARA SU INSTALACION | PZA | 2
VALVESF-013 | VALVULA SOLDABLE 1/2" TIPO ESFERA MANERAL DE PALANCA INCLUYE: SOLDADURA 50/50 OMEGA, FUNDENTE, , MANO DE OBRA, PRUEBAS, DEPRESIACION HERRAMIENTA Y EQUIPO, EQUIPO DE SEGURIDAD Y TODO LO NECESARIO PARA SU INSTALACION | PZA | 2
CONCOH-013 | CONECTOR HEMBRA 13mm COBRE TIPO M INCLUYE: SOLDADURA 50/50 OMEGA, FUNDENTE, , MANO DE OBRA, PRUEBAS, DEPRESIACION HERRAMIENTA Y EQUIPO, EQUIPO DE SEGURIDAD Y TODO LO NECESARIO PARA SU INSTALACION | PZA | 10
TAPCO-013 | TAPON MACHO DE Ø1/2" (13mm) DE ACERO GALVANIZADO INCLUYE:MANO DE OBRA, PRUEBAS, DEPRESIACION HERRAMIENTA Y EQUIPO, EQUIPO DE SEGURIDAD Y TODO LO NECESARIO PARA SU INSTALACION | PZA | 10
LLAVNAR13 | LLAVE NARIZ CROMADA 1/2" PARA MANGUERA INCLUYE: , MANO DE OBRA, PRUEBAS, DEPRESIACION HERRAMIENTA Y EQUIPO, EQUIPO DE SEGURIDAD Y TODO LO NECESARIO PARA SU INSTALACION | PZA | 8
NiFoNo1/2"x4" | NIPLE GALV. 15 cm x 1/2" C-40, INCLUYE: SUMINISTRO Y COLOCACIÓN. | PZA | 1
COPGC4013 | COPLE GALV. 1/2" C-40, INCLUYE: SUMINISTRO Y COLOCACIÓN. | PZA | 1
ELIMINADORAS DE AIRE EN AZOTEA
REDCO-50x32 | REDUCCION TIPO BUSHING 51mm X 13mm COBRE TIPO M INCLUYE: SOLDADURA 50/50 OMEGA, FUNDENTE, , MANO DE OBRA, PRUEBAS, HERRAMIENTA Y EQUIPO, EQUIPO DE SEGURIDAD Y TODO LO NECESARIO PARA SU INSTALACION | PZA | 2
TUBCO-013 | TUBERIA 13mm COBRE TIPO M INCLUYE: SOLDADURA 50/50 OMEGA, FUNDENTE, , MANO DE OBRA, PRUEBAS, HERRAMIENTA Y EQUIPO, EQUIPO DE SEGURIDAD Y TODO LO NECESARIO PARA SU INSTALACION | M | 3.05
CONCOM-013 | CONECTOR MACHO 13mm COBRE TIPO M INCLUYE: SOLDADURA 50/50 OMEGA, FUNDENTE, , MANO DE OBRA, PRUEBAS, HERRAMIENTA Y EQUIPO, EQUIPO DE SEGURIDAD Y TODO LO NECESARIO PARA SU INSTALACION | PZA | 6
TAPCO-50 | TAPON CAPA 50mm COBRE TIPO M INCLUYE: SOLDADURA 50/50 OMEGA, FUNDENTE, , MANO DE OBRA, PRUEBAS, HERRAMIENTA Y EQUIPO, EQUIPO DE SEGURIDAD Y TODO LO NECESARIO PARA SU INSTALACION | PZA | 2
VALEL-013 | VALVULA ELIMINADORA 13mm DE AIRE EVANS AB-VEDA 050R INCLUYE: MANO DE OBRA, PRUEBAS, HERRAMIENTA Y EQUIPO, EQUIPO DE SEGURIDAD Y TODO LO NECESARIO PARA SU INSTALACION | PZA | 2
VALVESF-013 | VALVULA BOLA DE 1/2" Rosca BSP URREA O SIMILAR, INCLUYE: SUMINISTRO Y COLOCACIÓN. | PZA | 2
PRUEBAS,PINTURA, ETIQUETADO Y SOPORTERIA INSTALACION HIDRAULICA
PRUEBAHID | PRUEBAS PARA INSTALACION HIDRAULICA INCLUYE: PRUEBA PARA ALIMENTADOR GENERAL TUBO TUBOPLUS 4" Y TUBO COBRE GENERAL 2" (1PDA); PRUEBA PARA BAÑOS LADO ORIENTE WCs Y LAVAMANOS (1PDA); PRUEBA PARA BAÑOS LADO PONIENTE WCs Y LAVAMANOS (1PDA); PRUEBAS PARA TARJAS, LAVAOJOS, TANQUE AGUA (1PDA); PRUEBA PARA ELIMINADORAS DE AIRE AZOTEA (1PDA); HERRAMIENTAS Y MANO DE OBRA QUE INTERVENGAN, FLETES, ACARREOS HASTA EL LUGAR DE SU UTILIZACION. | PDA | 1
SOMUZ11/4" | SOPORTE A MURO, A BASE DE TAQUETE TIPO Z DE 1/4", ESPARRAGO GALVANIZADO DE 1/4", TUERCAS Y ROLDANAS DE 1/4", CAMISA DE NEOPRENO Y UNICANAL CAL. 14 DE 4X2 PARA TUBO DE 1-1/4"; INCLUYE SUMINISTRO Y COLOCACIÓN. | PZA | 4
SOPERA100 | SOPORTERIA TIPO PERA DE 100MM;INCLUYE SUMINISTRO Y COLOCACIÓN. | PZA | 3
SOPERA50 | SOPORTERIA TIPO PERA DE 50MM;INCLUYE SUMINISTRO Y COLOCACIÓN. | PZA | 28
SOPERA1/2" | SOPORTERIA TIPO PERA DE 13MM DE DIAMETRO. INCLUYE SUMINISTRO Y COLOCACIÓN. | PZA | 42
IDTUB-1 1/2" | SEÑALIZACION DE TODAS LAS MEDIDAS PARA TUBERIA, INCLUYE: CALCA CUBRIENDO UN 80% DEL DIAMETRO DE LA TUBERIA, SUMINISTRO, APLICACIÓN, PEGAMENTO,CINTA, MANO DE OBRA, EQUIPO DE SEGURIDAD, DEPRECIACION DE EQUIPO Y HERRAMIENTA PARA TUBERIA DE DIAMETROS DE 51 MM HASTA 110 MM DE Ø | PZA | 15
IDTUB-1 1/2" | SEÑALIZACION DE TODAS LAS MEDIDAS PARA TUBERIA, INCLUYE: CALCA CUBRIENDO UN 80% DEL DIAMETRO DE LA TUBERIA, SUMINISTRO, APLICACIÓN, PEGAMENTO,CINTA, MANO DE OBRA, EQUIPO DE SEGURIDAD, DEPRECIACION DE EQUIPO Y HERRAMIENTA PARA TUBERIA DE DIAMETROS DE 13 MM HASTA 38 MM DE Ø | PZA | 4
PINTUB-1 1/4" | PINTURA DE TUBERIAS DE AGUA DE COBRE DE 1/2" A 1 1/4" DE DIAMETRO CON PINTURA BASE ACEITE DE COLOR DE ACUERDO A CODIGO ACEPTADO. INCLUYE: SUMINISTRO Y APLIACACIÓN. | M | 74.45
PINTUB-1 1/2" | PINTURA DE TUBERIAS DE AGUA DE COBRE Y TUBOPLUS DE 1 1/2" A 4" DE DIAMETRO CON PINTURA BASE ACEITE DE COLOR DE ACUERDO A CODIGO ACEPTADO. INCLUYE: SUMINISTRO Y APLIACACIÓN. | M | 47.5
INSTALACIÓN SANITARIA
PUEXTN3-010 | TUBERIA 100mm DWV CED40 MCA CRESCO O SIMILAR FABRICADO BAJO NORMA ASTM D 2665 INCLUYE: PEGAMENTO PARA PVC, LIMPIADOR PARA PVC, ESTOPA, MANO DE OBRA, PRUEBAS, EQUIPO, HERRAMIENTA Y MANO DE OBRA | M | 12
PUEXTN3-013 | YEE 100mmX100mm DWV CED40 MCA CRESCO O SIMILAR FABRICADO BAJO NORMA ASTM D 2665 INCLUYE: PEGAMENTO PARA PVC, LIMPIADOR PARA PVC, ESTOPA, MANO DE OBRA, PRUEBAS, EQUIPO, HERRAMIENTA Y MANO DE OBRA | PZA | 16
PUEXTN3-018 | YEE REDUCIDA 150mmX100mm, 6"X4" DWV CED40 MCA CRESCO O SIMILAR FABRICADO BAJO NORMA ASTM D 2665 INCLUYE: PEGAMENTO PARA PVC, LIMPIADOR PARA PVC, ESTOPA, MANO DE OBRA, PRUEBAS, EQUIPO, HERRAMIENTA Y MANO DE OBRA | PZA | 2
PUEXTN3-012 | CODO 100mm 45° DWV CED40 MCA CRESCO O SIMILAR FABRICADO BAJO NORMA ASTM D 2665 INCLUYE: PEGAMENTO PARA PVC, LIMPIADOR PARA PVC, ESTOPA, MANO DE OBRA, PRUEBAS, EQUIPO, HERRAMIENTA Y MANO DE OBRA | PZA | 4
PUEXTN3-021 | REDUCCION BUSHING DE 100mmX50mm DWV CED40 MCA CRESCO O SIMILAR FABRICADO BAJO NORMA ASTM D 2665 INCLUYE: PEGAMENTO PARA PVC, LIMPIADOR PARA PVC, ESTOPA, MANO DE OBRA, PRUEBAS, EQUIPO, HERRAMIENTA Y MANO DE OBRA | PZA | 8
PUEXTN3-011 | CODO 100mm 90° DWV CED40 MCA CRESCO O SIMILAR FABRICADO BAJO NORMA ASTM D 2665 INCLUYE: PEGAMENTO PARA PVC, LIMPIADOR PARA PVC, ESTOPA, MANO DE OBRA, PRUEBAS, EQUIPO, HERRAMIENTA Y MANO DE OBRA | PZA | 3
ALBAÑILERIA
PUEXTN3-092 | RELLENO COMPACTADO CON PISÓN DE MANO CON MATERIAL DE BANCO, EN CAPAS DE 20 CM. DE ESPESOR; INCLUYE: INCORPORACIÓN DE HUMEDAD, MANO DE OBRA Y HERRAMIENTA. | M3 | 40.35
PUEXTN3-044 | PASOS EN LOSACERO PARA TUBO DE 6", INCLUYE PERFORACION EN CONCRETO Y CORTE DE LAMINA CON EQUIPO DE CORTE OXIACETILENO, HERRAMIENTA Y MANO DE OBRA. | PZA | 2
PUEXTN3-045 | PASOS EN MURO DE CONCRETO COLADO PARA TUBO DE 6" Y 8" CON CAMISAS DE TUBO DE MAYOR DIAMETRO DE 20C M LONGITUD. INCLUYE PERFORACION CON EQUIPO, O DEMOLICION CON CINCEL Y MARRO, RETIRO DE SOBRANTES DENTRO Y FUERA DE LA OBRA, EQUIPO, HERRAMIENTA Y MANO DE OBRA. | PZA | 2
PUEXTN3-093 | PASOS EN LOSACERO PARA TUBO DE 2", INCLUYE PERFORACION EN CONCRETO Y CORTE DE LAMINA CON EQUIPO DE CORTE OXIACETILENO, HERRAMIENTA Y MANO DE OBRA. | PZA | 20
PUEXTN3-094 | PASOS EN LOSACERO PARA TUBO DE 4", INCLUYE PERFORACION EN CONCRETO Y CORTE DE LAMINA CON EQUIPO DE CORTE OXIACETILENO, HERRAMIENTA Y MANO DE OBRA. | PZA | 22
PUEXTN3-095 | FABRICACION DE TAPA PRECOLADA PARA POZO DE VISITA EXISTENTE DE 75CM DE DIAMETRO, CONCRETO F¨C=150 KG/CM2 HECHO EN OBRA INCLUYE: MATERIALES, EQUIPO, HERRAMIENTA Y MANO DE OBRA. | PZA | 1
PUEXTN3-096 | FABRICACION Y COLOCACION DE TAPA PARA REGISTRO EXISTENTE DE 1.10 X 1.10 M, ELABORADO A BASE DE SOLERA DE FIERRO DE 1" Y VARILLAS DEL #3 @20CM. INCLUYE: MATERIALES, EQUIPO, HERRAMIENTA Y MANO DE OBRA. | PZA | 1
PUEXTN3-050 | INTERCONEXIÓN DE TUBO DE 8" DWV PVC SANITARIO A POZO DE VISITA EXISTENTE INCLUYE; PERFORACION DE MURO DE REGISTRO EN UNA SECCION DE 40x40x30 CM., RECIBIR TUBO Y REPARAR PERFORACION, INCLUYE MATERIALES, EQUIPO, HERRAMIENTA Y MANO DE OBRA. | PZA | 3
DEM-001 | DEMOLICIÓN POR MEDIOS MANUALES DE FIRME EXISTENTE DE 15CMS. DE ESPESOR. INCLUYE CARGA, ACARREOS AL LUGAR DE DEPOSITO. MANO DE OBRA Y HERRAMIENTA NECESARIA. | M3 | 3.36
PUEXTN3-092 | RELLENO COMPACTADO DE TEPETATE AL 90% PROCTOR, EN CAPAS DE 20 CMS.. INCLUYE SUMINISTRO, ACARREO DE MATERIALES DENTRO DE LA OBRA, INCORPORACION DE HUMEDAD, MANO DE OBRA Y HERRAMIENTA. | M3 | 7.23
EF24ad0648 | LOSA DE CONCRETO HIDRÁULICO HECHO EN OBRA f´c= 250 Kg/cm2 DE 10 cm. DE ESPESOR, ARMADA CON VARILLAS DEL No. 3 A CADA 10 cm. EN AMBOS SENTIDOS; INCLUYE: CIMBRA ACABADO APARENTE, CHAFLAN DE 1" PARA FORMAR GOTERO, HABILITADO DE ACERO, ELABORACIÓN DE CONCRETO, COLADO, VIBRADO, MATERIALES, MANO DE OBRA Y HERRAMIENTA. | M2 | 36.14
RESPRERLOSACERO | RESANE PERIMETRAL DE OQUEDADES ENTRE LAMINA LOSACERO Y ESTRUCTURA METÁLICA A BASE DE MORTERO CEM-ARE 1:3. INCLUYE: FONDO DE TABLACEMENTO, RESANES, CARGAS, ACARREOS, ELEVACIONES, ANDAMIOS. MATERIALES, MANO DE OBRA Y LO NECESARIO PARA SU CORRECTA EJECUCIÓN. | M | 110.05
ALBCIA-017 | APLICACIÓN DE SELLADOR ACRÍLICO COLOR GRIS EN INTERIOR Y BLANCO PARA EXTERIOR EN JUNTAS DE MUROS PERIMETRALES CON COLUMNAS DE ACERO. INCLUYE: ELEVACIONES, LIMPIEZAS, APLICACIÓN. MATERIALES, MANO DE OBRA Y HERRAMIENTA NECESARIA. | M | 92.6
HERRERÍAS
HERR-001 | BASTIDOR PARA CANCEL DE CRISTAL TEMPLADO EN VESTÍBULOS A BASE DE PTR DE 4" X 3" CALIBRE 9 (3.8mm). SE CONSIDERA UN PERFIL HORIZONTAL DE 6.80M Y 6 REFUERZOS VERTICALES CADA 0.97 M. DE ACUERDO A BOLETIN ESTRUCTURAL | KG | 100.08
HERR-008 | INSTALACIÓN DE PLACAS DE 8" X 8" X 1/8" ANCLADAS CON TAQUETE EXPANSIVO DE XXX EN MURO PARA FIJACIÓN DE BASTIDOR DE LAVABO. INCLUYE PINTURA ACRILICA ANTICORROSIVA DE ACABADO BASE AGUA ACQUA 100 TOTAL DE COMEX | PZA | 48
HERR-002 | PTR DE 2" X 2" CAL. 7. CON ACABADO A 2 MANOS DE PRIMARIO ANTICORROSIVO PARA RECIBIR CUBIERTA DE LAVABOS. INCLUYE: MANO DE OBRA, EQUIPO, HERRAMIENTA PARA ACARREO, LIMPIEZA DEL ÁREA DE TRABAJO Y MANIOBRAS Y TODO LO NECESARIO PARA SU CORRECTA EJECUCIÓN. P.U.O.T. | KG | 636.8
HERR-003 | PTR DE 2" X 2" CAL. 7. CON ACABADO A 2 MANOS DE PRIMARIO ANTICORROSIVO PARA REFUERZO DE PUERTAS. INCLUYE: MANO DE OBRA, EQUIPO Y MANIOBRAS. P.U.O.T. | KG | 407.21
HERR-004 | PERFIL TUBULAR CIRCULAR DE 2" CÉDULA 40 PARA BARANDAL DE ESCALERAS. INCLUYE: LIMPIEZA MANUAL, PRIMARIO ANTICORROSIVO, MATERIALES, EQUIPO, HERRAMIENTA Y MANO DE OBRA. | KG | 128.55
HERR-005 | PERFIL TUBULAR CIRCULAR DE 1.5" CÉDULA 40 PARA BARANDAL DE ESCALERAS. INCLUYE: LIMPIEZA MANUAL, PRIMARIO ANTICORROSIVO, MATERIALES, EQUIPO, HERRAMIENTA Y MANO DE OBRA. | KG | 106.04
HERR-006 | PERFIL TUBULAR CIRCULAR DE 3/4" CÉDULA 40 PARA BARANDAL DE ESCALERAS. INCLUYE: LIMPIEZA MANUAL, PRIMARIO ANTICORROSIVO, MATERIALES, EQUIPO, HERRAMIENTA Y MANO DE OBRA. | KG | 66.47
HERR-007 | SOLERA DE 1.5" X 3/16PARA BARANDAL DE ESCALERAS. INCLUYE: LIMPIEZA MANUAL, PRIMARIO ANTICORROSIVO, MATERIALES, EQUIPO, HERRAMIENTA Y MANO DE OBRA. | KG | 2.43
HERR-009 | FABRICACIÓN DE ESCALERA MARINA EN NIVEL 3 PARA ACCESO A AZOTEA. INLUYE: MATERIALES, MANO DE OBRA, HERRAMIENTA Y T.L.N.P.S.C.E. | PZA | 1
HERR-010 | PUERTA METÁLICA DOBLE TIPO LOUVER AGR FORMADA A BASE DE PANEL ALUACERO GALVANIZADO 120 MICRAS DE 1.50X 1.90 M DE ABATIMIENTO EXTERIOR, CON BISAGRAS DE 3" X 3" Y CERRADURA MARCA PHILLIPS MODELO 715 IF Y DOS PASADORES DE PISO. INCLUYE PINTURA COLOR GRIS. INLUYE: MATERIALES, MANO DE OBRA, HERRAMIENTA Y T.L.N.P.S.C.E. | PZA | 2
MUROS DE TABLAROCA
PUEXTN3-072 | MURO DE TABLAROCA A DOS CARAS A BASE DE TABLERO DE YESO FIRECODE DE 1/2", BASTIDOR SENCILLO METÁLICO A BASE DE POSTES USG 6.35MM (2 1/2") CAL. 26 CON SEPARACIÓN MÁX. @ 0.61CM DENTRO DE CANALES USG 6.35MM (2 1/2") CALIBRE 26 SUPERIOR E INFERIOR, APLICACIÓN DE REDIMIX EN JUNTAS Y RECUBRIMIENTO BASE EN TABLEROS DE YESO. ACABADO FINAL. INCLUYE: ACARREOS, ELEVACIONES, ANDAMIOS, MATERIALES, EQUIPO, HERRAMIENTA Y MANO DE OBRA | M2 | 572.58
DETTROCA001 | FORRO DE BAJANTES PLUVIALES COMPUESTO POR: 2 CARAS DE 0.55m, 2 CARAS DE 0.4m Y UNA ALTURA DE 3.00m A BASE DE LAMBRÍN UNA CARA DE PLACA DE TABLACEMENTO, 12.7 MM DE ESPESOR, COMPUESTO A BASE DE CEMENTO PORTLAND CON ADITIVOS ESPECIALES, REFORZADO CON MALLA DE FIBRA DE VIDRIO, INTEGRADA DENTRO DE LA PLACA. FIJACIÓN CON BASTIDOR METÁLICO CON POSTES USG 6.35MM (2 1/2") CAL. 22 CON SEPARACIÓN MÁX. @ 0.61CM DENTRO DE CANALES USG 6.35MM (2 1/2") CALIBRE 22 SUPERIOR E INFERIOR. APLICACIÓN DE BASE COAT EN TRATAMIENTO DE JUNTAS Y RECUBRIMIENTO BASE, ACABADO FINAL. INCLUYE: MANO DE OBRA, EQUIPO, HERRAMIENTA PARA ACARREO, LIMPIEZA DEL ÁREA DE TRABAJO Y MANIOBRAS Y TODO LO NECESARIO PARA SU CORRECTA EJECUCIÓN. P.U.O.T. | PZA | 12
TIPLAYPANT | REFUERZO EN MUROS A BASE DE TRIPLAY DE PINO DE 1/2" PARA RECIBIR PANTALLAS EN AULAS, VESTÍBULOS O ÁREAS QUE ASÍ LO REQUIERAN. SECCIÓN DE 1.22M DE ANCHO POR 2.44M DE ALTO. INCLUYE: TRAZO, REFUERZO A BASE DE 3 PIEZAS DE BARROTES DE 2" X 1" y 1 HOJA DE TRIPLAY, MATERIALES MANO DE OBRA Y HERRAMIENTA NECESARIA. | PZA | 7
DETTROCA002 | CUARTO DE GASES DE 1.50M x 0.60M x 2.00M DE ALTURA EN MEDIDAS INTERIORES HECHO A BASE DE MURO DE TABLACEMENTO A DOS CARAS 12.7MM DE ESPESOR, BASTIDOR SENCILLO METÁLICO A BASE DE POSTES USG 6.35MM (2 1/2") CAL. 26 CON SEPARACIÓN MÁX. @ 0.61CM DENTRO DE CANALES USG 6.35MM (2 1/2") CALIBRE 26. INCLUYE: ACARREOS, ELEVACIONES, ANDAMIOS, MATERIALES, EQUIPO, HERRAMIENTA Y MANO DE OBRA. SE DEBEN CONSIDERAR: 2 MUROS DE 0.69MX2.10M, 1 MURO DE 1.68M X 2.10M, PLAFON DE 1.68M X 0.69M DE TABLACEMENTO. | PZA | 2
PLAFONES DE TABLAROCA
PUEXTN3-078 | FALDON DE TABLAROCA FIRECODE DE 1/2" DE ESPESOR DE 60 CM. DE PERALTE, BASTIDOR A BASE DE CANAL Y POSTE DE 63.5 MM CAL-26 FIJO A LECHO BAJO DE TRABE METALICA SEGUN CROQUIS, INCLUYE ESQUINERO GALV EN ARISTA, PLASTECIDO CON PERFACINTA Y REDIMIX, LIJADO, ANDAMIOS, ELEVACIONES, MATERIALES, EQUIPO, HERRAMEINTA Y MANO DE OBRA. | M | 107.85
PUEXTN3-074 | PLAFON PLATABANDA EN ESCUADRA; SECCION HORIZONTAL DE 15 A 20 CM. DE ANCHO SECCION VERTICAL DE 10 CM. DE PERALTE EN UN EXTREMO PARA AJUSTES DE PLAFON MODULAR, CONSTRUIDO A BASE DE TABLAROCA FIRECODE DE 1/2" DE ESPESOR, BASTIDOR A BASE DE CANAL Y POSTE DE 63.5 MM CAL-26 COLGANTEADO A LECHO BAJO DE LOSACERO CON CANALETA GALV. DE 1 1/2" CAL-22 SEGUN CROQUIS Y FIJO EN UN EXTREMO A FALDON, INCLUYE ESQUINERO GALV EN ARISTA, PLASTECIDO CON PERFACINTA Y REDIMIX, LIJADO, ANDAMIOS, ELEVACIONES, MATERIALES, EQUIPO, HERRAMEINTA Y MANO DE OBRA. | M | 61.04
PUEXTN3-075 | PLAFON PLATABANDA EN ESCUADRA; SECCION HORIZONTAL DE 21 A 30 CM. DE ANCHO SECCION VERTICAL DE 10 CM. DE PERALTE EN UN EXTREMO PARA AJUSTES DE PLAFON MODULAR, CONSTRUIDO A BASE DE TABLAROCA FIRECODE DE 1/2" DE ESPESOR, BASTIDOR A BASE DE CANAL Y POSTE DE 63.5 MM CAL-26 COLGANTEADO A LECHO BAJO DE LOSACERO CON CANALETA GALV. DE 1 1/2" CAL-22 SEGUN CROQUIS Y FIJO EN UN EXTREMO A FALDON, INCLUYE ESQUINERO GALV EN ARISTA, PLASTECIDO CON PERFACINTA Y REDIMIX, LIJADO, ANDAMIOS, ELEVACIONES, MATERIALES, EQUIPO, HERRAMEINTA Y MANO DE OBRA. | M | 135.42
PUEXTN3-076 | PLAFON PLATABANDA EN ESCUADRA; SECCION HORIZONTAL DE 31 A 40 CM. DE ANCHO SECCION VERTICAL DE 10 CM. DE PERALTE EN UN EXTREMO PARA AJUSTES DE PLAFON MODULAR, CONSTRUIDO A BASE DE TABLAROCA FIRECODE DE 1/2" DE ESPESOR, BASTIDOR A BASE DE CANAL Y POSTE DE 63.5 MM CAL-26 COLGANTEADO A LECHO BAJO DE LOSACERO CON CANALETA GALV. DE 1 1/2" CAL-22 SEGUN CROQUIS Y FIJO EN UN EXTREMO A FALDON, INCLUYE ESQUINERO GALV EN ARISTA, PLASTECIDO CON PERFACINTA Y REDIMIX, LIJADO, ANDAMIOS, ELEVACIONES, MATERIALES, EQUIPO, HERRAMEINTA Y MANO DE OBRA. | M | 7.14
PUEXTN3-077 | PLAFON PLATABANDA EN ESCUADRA; SECCION HORIZONTAL DE 41 A 52 CM. DE ANCHO SECCION VERTICAL DE 10 CM. DE PERALTE EN UN EXTREMO PARA AJUSTES DE PLAFON MODULAR, CONSTRUIDO A BASE DE TABLAROCA FIRECODE DE 1/2" DE ESPESOR, BASTIDOR A BASE DE CANAL Y POSTE DE 63.5 MM CAL-26 COLGANTEADO A LECHO BAJO DE LOSACERO CON CANALETA GALV. DE 1 1/2" CAL-22 SEGUN CROQUIS Y FIJO EN UN EXTREMO A FALDON, INCLUYE ESQUINERO GALV EN ARISTA, PLASTECIDO CON PERFACINTA Y REDIMIX, LIJADO, ANDAMIOS, ELEVACIONES, MATERIALES, EQUIPO, HERRAMEINTA Y MANO DE OBRA. | M | 330.09
PUEXTN3-073 | PLAFON DE 61X61 CM MARCA RIHO MODELO PAPEL MOJADO , INCLUYE: COLGANTEO DE ALAMBRE GALV. CAL 12, SUSPENSION METÁLICA , MATERIALES, ELEVACIONES, ACARREOS, ANDAMIOS, EQUIPO, HERRAMIENTA Y MANO DE OBRA. | M2 | 760.65
PLAFTR-001 | SISTEMA DE PLAFÓN CORRIDO DE TABLAROCA ANTI-MOHO TIPO RH DE 12.7MM (1/2") DE ESPESOR, CON BASTIDOR A UNA MÁXIMA SEPARACIÓN DE 40.6CM X 1.22CM (A EJES DEL PERFIL PARA SOPORTAR PLAFÓN) SELLANDO JUNTAS CON CINTA Y APLANADO CON 2 MANOS DE REDIMIX DEJANDO LA SUPERFICIE LISA CON ACABADO FINO REBORDE "J" Y SELLADOR PERIMETRAL. INCLUYE: MANO DE OBRA, EQUIPO, HERRAMIENTA PARA ACARREO, LIMPIEZA DEL ÁREA DE TRABAJO Y MANIOBRAS Y TODO LO NECESARIO PARA SU CORRECTA EJECUCIÓN. P.U.O.T. | M2 | 22.24
PLAFTR-002 | CORTE Y REFUERZO DE PLAFÓN PARA REGISTROS EN SECCIÓN DE 50CM X 50CM. INCLUYE: TRAZO, CORTE, TEE PERIMETRAL, TAPA. MATERIALES, MANO DE OBRA Y HERRAMIENTA NECESARIA | PZA | 4
DETDUROCK01 | FALDÓN PERIMETRAL EN FACHADAS NORTE Y SUR DE 35CMS DE SECCIÓN HORIZONTAL EN PROMEDIO, A BASE DE LAMBRÍN DE DUROCK: PLACA DE TABLACEMENTO DE 12.7 MM DE ESPESOR, FIJACIÓN A LOSACERO (VER PLANO CORRESPONDIENTE). INCLUYE: MANO DE OBRA, EQUIPO, HERRAMIENTA PARA ACARREO, LIMPIEZA DEL ÁREA DE TRABAJO Y MANIOBRAS Y TODO LO NECESARIO PARA SU CORRECTA EJECUCIÓN. P.U.O.T. | M | 97.8
DETDUROCK02 | FORRO DE BASTIDOR PARA CANCEL DE CRISTAL TEMPLADO EN ACCESO DE 6.8M DE LONGITUD POR 0.65M DE ALTURA A BASE DE DUROCK: PLACA DE TABLACEMENTO, 15.9 MM DE ESPESOR, COMPUESTO A BASE DE CEMENTO PORTLAND CON ADITIVOS ESPECIALES, REFORZADO CON MALLA DE FIBRA DE VIDRIO, INTEGRADA DENTRO DE LA PLACA. FIJACIÓN CON BASTIDOR METÁLICO CON POSTES USG 4.10MM (1 5/8") CAL. 26 CON SEPARACIÓN MÁX. @ 0.61CM DENTRO DE CANALES USG 4.10MM (1 5/8"), BASTIDOR FIJO A ESTRUCTURA METÁLICA. MATERIALES, MANO DE OBRA Y LO NECESARIO PARA SU EJECUCIÓN. | PZA | 1
PISOS CERÁMICOS
PUEXTN3-070 | PISO DE LOSETA INTERCERAMIC POLARIS MODELO NOVA GRAY DE 0.45 X 0.90 MTS., ASENTADO CON PEGAZULEJO INTERCERAMIC. INCLUYE: SUMINISTRO Y COLOCACION,CORTES, PAGAZULEJO, BOQUILLA INTERCERAMIC, MATERIALES, MANO DE OBRA Y HERRAMIENTA. | M2 | 57.38
PUEXTN3-071 | ZOCLO DE LOSETA INTERCERAMIC POLARIS MODELO NOVA GRAY DE 0.09 MTS. DE ANCHO, ASENTADO CON PEGAZULEJO INTERCERAMIC. INCLUYE: SUMINISTRO Y COLOCACION,CORTES, PAGAZULEJO, BOAQUILLA INTERCERAMIC, INCLUYE: MATERIALES, ELEVACIONES, ACARREOS, EQUIPO, HERRAMIENTA Y MANO DE OBRA. | M | 576.07
CUBIERTAS PARA LAVABO
CUBMARMLAV | CUBIERTAS PARA LAVABOS CON MÁRMOL CREMA PUEBLA EN FORMATO DE 2 CMS DE ESPESOR. FALDON DE 45CMS X 90CMS EN PROMEDIO Y REPISA DE 90CMS X 50CMS EN PROMEDIO. | PZA | 8
PINTURA
PUEXTN3-079 | PINTURA VINILICA MARCA COMEX, COLOR CENCERRO MOD 312-04, EN MUROS DE BLOCK(INTERIORES) INCLUYE: PREPARACION DE SUPERFICIE, REBABEAR Y PLASTE NECESARIO MATERIALES, ELEVACIONES, ACARREOS, EQUIPO, HERRAMIENTA Y MANO DE OBRA. | M2 | 163.8
PUEXTN3-079 | PINTURA VINILICA MARCA COMEX, COLOR CENCERRO MOD 312-04, EN MUROS DE TABLAROCA) INCLUYE: PREPARACION DE SUPERFICIE, REBABEAR Y PLASTE NECESARIO MATERIALES, ELEVACIONES, ACARREOS, EQUIPO, HERRAMIENTA Y MANO DE OBRA. | M2 | 1040.88
PUEXTN3-079 | PINTURA VINILICA MARCA COMEX, COLOR BLANCO CHANTILLY EN PLATABANDAS, INCLUYE: PREPARACION DE SUPERFICIE, APLICACIÓN DE PINTURA A DOS MANOS, MATERIALES, ELEVACIONES, ACARREOS, EQUIPO, HERRAMIENTA Y MANO DE OBRA. | M2 | 215.65
PUEXTN3-079 | PINTURA VINILICA MARCA COMEX, COLOR BLANCO CHANTILLY EN PLAFONES CORRIDOS, INCLUYE: PREPARACION DE SUPERFICIE, APLICACIÓN DE PINTURA A DOS MANOS, MATERIALES, ELEVACIONES, ACARREOS, EQUIPO, HERRAMIENTA Y MANO DE OBRA. | M2 | 22.24
PUEXTN3-079 | PINTURA VINILICA MARCA COMEX, COLOR BLANCO CHANTILLY EN FALDON PERIMETRAL DE FACHADAS A BASE DE DUROCK, INCLUYE: PREPARACION DE SUPERFICIE, APLICACIÓN DE PINTURA A DOS MANOS, ANDAMIOS, MATERIALES, ELEVACIONES, ACARREOS, EQUIPO, HERRAMIENTA Y MANO DE OBRA. | M2 | 34.23
CANCELERÍAS
CANAL-001 | CANCELERIA INTERIOR DE 2.70M DE ALTURA DIVIDIDO EN 2 MODULOS: UN INFERIOR DE 2.30M DE ALTURA Y UN SUPERIOR DE 0.40M DE ALTURA A BASE DE FIJOS DE ALUMINIO ANODIZADO NATURAL ELABORADA CON PERFILES SERIE 1400 INCLUYE: ACCESORIOS NECESARIOS PARA SU INSTALACION Y SELLADO, VIDRIO CLARO DE 6 mm. CON ESMERILADO DE ACUERDO A DISEÑO DE UAEH, HERRAJES, ANDAMIOS, JALADERA, MATERIALES, MANO DE OBRA Y HERRRAMIENTA. | M2 | 98.77
CANAL-002 | PUERTA DE CANCELERIA 2.30 DE ALTO X 1.20 DE ANCHO, FIJO SUPERIOR DE 0.40M, ABATIMIENTO IZQUIERDO, CON VIDRIO TEMPLADO CLARO DE 6MM CON PERFILES 1400 DE ALUMINIO NATURAL, MARCO DE ALUMINIO NATURAL CON CERRADURA DE EMBUTIR, COMERCIAL USO RUDO, INCLUYE: ACCESORIOS Y T.L.N.P.S.C.E.MEDIDAS TOTALES DEL CANCEL EN +-10 CM. PARA FINES DE PAGO. | PZA | 4
CANAL-003 | PUERTA DE CANCELERIA 2.30 DE ALTO X 1.20 DE ANCHO, FIJO SUPERIOR DE 0.40M, ABATIMIENTO DERECHO, CON VIDRIO TEMPLADO CLARO DE 6MM CON PERFILES 1400 DE ALUMINIO NATURAL, MARCO DE ALUMINIO NATURAL CON CERRADURA DE EMBUTIR, COMERCIAL USO RUDO, INCLUYE: ACCESORIOS Y T.L.N.P.S.C.E. | PZA | 4
CANAL-004 | PUERTA DE CANCELERIA 2.30 DE ALTO X 1.00 DE ANCHO, FIJO SUPERIOR DE 0.40M, ABATIMIENTO DERECHO, CON VIDRIO TEMPLADO CLARO DE 6MM CON PERFILES 1400 DE ALUMINIO NATURAL, MARCO DE ALUMINIO NATURAL CON CERRADURA DE EMBUTIR, COMERCIAL USO RUDO, INCLUYE: ACCESORIOS Y T.L.N.P.S.C.E. MEDIDAS TOTALES DEL CANCEL EN +-10 CM. PARA FINES DE PAGO. | PZA | 1
CANAL-005 | CANCEL DE ALUMINIO ANODIZADO NATURAL COMPUESTO POR 2 FIJOS DE 1.00M X 2.70M Y 1.80M X 2.70M, 1 PUERTA CON ABATIMIENTO DE ACUERDO A PLANO DE 1.00x2.30 M. 1 FIJO SOBRE PUERTA DE 0.40x1.00 M., PERFILES DE ALUMINIO LINEA PANORAMA DE 3" MARCA CUPRUM, CRISTAL RECOCIDO ESMERILADO DE 6 MM. DE ESP., INCLUYE SELLADO PERIMETRAL CON SELLADOR DE POLIURETANO, HERRAJES PARA PUERTAS CORREDIZAS, JALADERAS, TRAZOS, CORTES, HABILITADO, ARMADO, COLOCACION , AMACIZADO, PLOMEADO, NIVELADO, ANDAMIOS, MATERIALES, DESPERDICIOS, EQUIPO, HERRAMIENTA Y MANO D EOBRA. MEDIDAS TOTALES DEL CANCEL EN +-10 CM. PARA FINES DE PAGO. | PZA | 2
CANAL-006 | CANCEL DE ALUMINIO ANODIZADO NATURAL COMPUESTO POR 1 VENTANA FIJA DE 0.70M. x 1.00M. DE ALTURA Y 1 PUERTA DE 1.00M. x 2.30 M. DE ALTURA CON ABATIMIENTO IZQUIERDO INTERIOR PARA ACCESO A MURO DE INSTALACIONES (POSTERIOR A ELEVADOR) PERFILES DE ALUMINIO LINEA PANORAMA DE 3" MARCA CUPRUM, CRISTAL FLOTADO CLARO DE 6 MM. DE ESP., INCLUYE SELLADO PERIMETRAL CON SELLADOR ELÁSTICO DE POLIURETANO, HERRAJES PARA PUERTAS CORREDIZAS, JALADERAS, TRAZOS, CORTES, HABILITADO, ARMADO, COLOCACION , AMACIZADO, PLOMEADO, NIVELADO, MATERIALES, DESPERDICIOS, EQUIPO, HERRAMIENTA Y MANO DE OBRA. MEDIDAS TOTALES DEL CANCEL EN +-10 CM. PARA FINES DE PAGO. | PZA | 1
CANAL-007 | CANCEL DE ALUMINIO ANODIZADO NATURAL DE 6.55M. x 1.90 M. DE ALTURA, COMPUESTO POR 3 VENTANAS CORREDIZAS DE 0.80 x1.00 M. APROX. 3 FIJOS DE 0.80 x0.90 M., 3 FIJOS DE 1.70 x 0.90 M. PERFILES DE ALUMINIO LINEA PANORAMA DE 3" MARCA CUPRUM, CRISTAL FLOTADO CLARO DE 6 MM. DE ESP., INCLUYE SELLADO PERIMETRAL CON SELLADOR ELÁSTICO DE POLIURETANO, HERRAJES PARA PUERTAS CORREDIZAS, JALADERAS, TRAZOS, CORTES, HABILITADO, ARMADO, COLOCACION , AMACIZADO, PLOMEADO, NIVELADO, ANDAMIOS, MATERIALES, DESPERDICIOS, EQUIPO, HERRAMIENTA Y MANO D EOBRA. MEDIDAS TOTALES DEL CANCEL EN +-10 CM. PARA FINES DE PAGO. | PZA | 1
CANAL-008 | CANCEL DE ALUMINIO ANODIZADO NATURAL COMPUESTO POR 1 VENTANA FIJA DE 1.10. x 1.00M. DE ALTURA, 1 FIJO DE 2.20M X 1.00M DE ALTURA APROX. Y 1 PUERTA DE 1.10M. x 2.30 M. DE ALTURA CON ABATIMIENTO IZQUIERDO INTERIOR PARA ACCESO A ESCALERA MARINA, PERFILES DE ALUMINIO LINEA PANORAMA DE 3" MARCA CUPRUM, CRISTAL FLOTADO CLARO DE 6 MM. DE ESP., INCLUYE SELLADO PERIMETRAL CON SELLADOR ELÁSTICO DE POLIURETANO, HERRAJES PARA PUERTAS CORREDIZAS, JALADERAS, TRAZOS, CORTES, HABILITADO, ARMADO, COLOCACION , AMACIZADO, PLOMEADO, NIVELADO, MATERIALES, DESPERDICIOS, EQUIPO, HERRAMIENTA Y MANO DE OBRA. MEDIDAS TOTALES DEL CANCEL EN +-10 CM. PARA FINES DE PAGO. | PZA | 1
CANAL-009 | CANCEL PARA FACHADA EN ÁREA DE VESTÍBULO DE 12.25M DE LONGITUD POR 3.30M DE ALTURA. MEDIDAS TOTALES DEL CANCEL EN +-10 CM. PARA FINES DE PAGO. | PZA | 1
CANAL-011 | CANCEL FIJO EN NIVEL 1 DE 0.50CMS. X 3.00M DE ALTURA A BASE DE ALUMINIO ANODIZADO NATURAL ELABORADO CON PERFILES SERIE 1400 INCLUYE: ACCESORIOS NECESARIOS PARA SU INSTALACION Y SELLADO, VIDRIO ESMERILADO DE 6 mm., MATERIALES, MANO DE OBRA Y HERRAMIENTA. MEDIDAS TOTALES DEL CANCEL EN +-10 CM. PARA FINES DE PAGO. | PZA | 2
CANAL-012 | DOMOS PARA CUBOS DE ESCALERAS CON MEDIDAS DE 2.95M X 1.65M. MEDIDAS TOTALES DEL CANCEL EN +-10 CM. PARA FINES DE PAGO. | PZA | 2
MUEBLES HIDROSANITARIOS
SITAZATZFNAO17 | INODORO (TAZA) PARA FLUXOMETRO, MODELO TZF-1 PRODUCTO NAO 17 MCA HELVEX COLOR BLANCO AL ALTO BRILLO EN CUALQUIER NIVEL, INCLUYE: SUMINISTRO, COLOCACION, HERRAJES, CUBREPIJAS, JUNTA PROHEL, ASIENTO SIN TAPA ENLONGADO COLOR BLANCO MOD. AF-1, FLUXOMETRO HELVEX DE PEDAL MOD. 312 - 32 MCA. HELVEX, Y T.L.N.P.S.C.E. | PZA | 8
SIFLUX310-18 | FLUXOMETRO DE PEDAL PARA TAZA NAO SPUD DE 38 MM 3.5 LITROS POR DESCARGA MODELO 310-WC-3.5 MARCA HELVEX, INCLUYE: FLETE, ACARREO, ALMACENAJE, ACCESORIOS NECESARIOS, SILICON, ESTOPA, LIMPIADOR, MANO DE OBRA, PRUEBA, EQUIPO DE SEGURIDAD, DEPRESIACION DE EQUIPO Y HERRAMIENTA. | PZA | 8
SIASIENTOAF1 | ASIENTO PARA TAZA DE FLUXOMETRO ALONGADO SIN TAPA MODELO AF-1 BLANCO MARCA HELVEX Ó SIMILAR. INCLUYE: FLETE, ACARREO, ALMACENAJE, ACCESORIOS NECESARIOS, SILICON, ESTOPA, LIMPIADOR, MANO DE OBRA, PRUEBA, EQUIPO DE SEGURIDAD, DEPRESIACION DE EQUIPO Y HERRAMIENTA. | PZA | 8
SILLVTV-122 | LLAVE ECONOMIZADORA CROMADA TIPO HELVEX MOD. TV-100 INCLUYE TODOS LOS MATERIALES PARA SU CORRECTA COLOCACION | PZA | 8
CTH-058 | CONTRA CON REJILLA PARA LAVABO CON REBOSADERO MODELO TH-058 ACABADO CROMO MARCA HELVEX, INCLUYE: FLETE, ACARREO, ALMACENAJE, ACCESORIOS NECESARIOS, SILICON, ESTOPA, LIMPIADOR, MANO DE OBRA, PRUEBA, EQUIPO DE SEGURIDAD, DEPRESIACION DE EQUIPO Y HERRAMIENTA. | PZA | 8
CESP-TV016 | CESPOL PARA LAVABO CON REGISTRO CR MODELO CES-01 ACABADO CROMO MARCA HELVEX, INCLUYE: FLETE, ACARREO, ALMACENAJE, ACCESORIOS NECESARIOS, SILICON, ESTOPA, LIMPIADOR, MANO DE OBRA, PRUEBA, EQUIPO DE SEGURIDAD, DEPRESIACION DE EQUIPO Y HERRAMIENTA. | PZA | 8
TUBEXTLAV | TUBO EXTENSION MARCA HELVEX, INCLUYE: FLETE, ACARREO, ALMACENAJE, ACCESORIOS NECESARIOS, SILICON, ESTOPA, LIMPIADOR, MANO DE OBRA, PRUEBA, EQUIPO DE SEGURIDAD, DEPRESIACION DE EQUIPO Y HERRAMIENTA. | PZA | 8
ESPEJO-001 | ESPEJO DE CRISTAL FLOTADO CLARO 6 MM CON MARCO DE ALUMINIO NATURAL DE 1 1/2" DE 0.90M DE ALTO X 0.70 M DE ANCHO, INCLUYE: SUMINISTRO Y COLOCACION. | PZA | 8
ACCBA-004 | DISPENSOR DE PAPEL HIGIÉNICO MARCA BOBRIK, MOD. B-262, ACABADO ACERO INOXIDABLE. O SIMILAR INCLUYE: SUMINISTRO Y COLOCACION, MANO DE OBRA, HERRAMIENTA. | PZA | 8
ACCBA-005 | PORTAROLLO MARCA BOBRICK, MOD.B-2890. INCL., SUMINISTRO Y COLOCACION, MATERIALES, MANO DE OBRA Y HERRAMIENTA | PZA | 8
ACCBA-004 | DISPENSADOR DE JABON MARCA BOBRIK, MODELO B-2111, ACABADO ACERO INOXIDABLE O SIMILAR. SUMINISTRO, COLOCACION, MATERIALES, MANO DE OBRA Y HERRAMIENTA | PZA | 8
ACCBA-003 | CONTENEDOR BALANCÍN, FABRICADO EN ACERO INOXIDABLE, DIMENSIONES: 24 X 60 CM, MODELO 625111, MARCA ART CENTER O SIMILAR. | PZA | 8
MAMPARAS
MAMP-001 | MAMPARA ESTANDAR, ACABADO EN LAMINA DE ACERO ESMALTADO, INCLUYE: MATERIALES, HERRAJES, FLETES, INSTALACION EQUIPO, HERRAMIENTA Y MANO DE OBRA. | M2 | 18
PUERTAS
PTAESM-001 | PUERTA P-01 DE 1.00M X 2.70M. ABATIMIENTO IZQUIERO A BASE DE BASTIDOR METÁLICO CON CENTRO DE TABLERO DE FIBROCEMENTO FORRADO CON LÁMINA DE ACERO PORCELANIZADA, RESISTENCIA A TEMPERATURAS ENTRE 93°C Y 139°C, RESISTENCIA A LA CORROSIÓN, AL ÁCIDO, AGUA, A LOS ALCALINOS, ACABADO EN COLOR COOL GRAY 8C AMBAS CARAS, INCLUYE: FIJO SUPERIOR DE 0.50M DE ACERO PORCELANIZADO, CAL. 18, ACABADO COLOR COOL GRAY 8C AMBAS CARAS, CIERRA PUERTAS HIDRAULICO AEREO MARCA DORMA MOD. MA 200 ACABADO ALUMINIO COLOR PLATA CON SISTEMA DE BRAZO PARALELO, BACKCHECK STANDARD (COLOCACIÓN SEGÚN UBICACIÓN DE PUERTA), JUEGO DE MANILLAS PZ, ACABADO INOXIDABLE, STARTEC, MODELO LDH2171, MARCA HAFELE, COLOR NEGRO GRAFITO, RECUBIERTO DE PVD (INCLUYE SISTEMA DE CERRADURA) O SIMILAR. | PZA | 1
PTAESM-002 | PUERTA P-01.1 DE 1.20M X 4.15M. ABATIMIENTO IZQUIERDO A BASE DE BASTIDOR METÁLICO CON CENTRO DE TABLERO DE FIBROCEMENTO FORRADO CON LÁMINA DE ACERO PORCELANIZADA, RESISTENCIA A TEMPERATURAS ENTRE 93°C Y 139°C, RESISTENCIA A LA CORROSIÓN, AL ÁCIDO, AGUA, A LOS ALCALINOS, ACABADO EN COLOR COOL GRAY 8C AMBAS CARAS, INCLUYE: FIJO SUPERIOR DE 1.15M A BASE DE LÁMINA MULTIPERFORADA DE ACERO PORCELANIZADO, CON DIÁMETRO DE LA PERFORACIÓN DE 1", CAL. 18, ACABADO COLOR COOL GRAY 8C AMBAS CARAS, CIERRA PUERTAS HIDRAULICO AEREO MARCA DORMA MOD. MA 200 ACABADO ALUMINIO COLOR PLATA CON SISTEMA DE BRAZO PARALELO, BACKCHECK STANDARD (COLOCACIÓN SEGÚN UBICACIÓN DE PUERTA), JUEGO DE MANILLAS PZ, ACABADO INOXIDABLE, STARTEC, MODELO LDH2171, MARCA HAFELE, COLOR NEGRO GRAFITO, RECUBIERTO DE PVD (INCLUYE SISTEMA DE CERRADURA) O SIMILAR. | PZA | 1
PTAESM-003 | PUERTA P-04 DE 1.20M X 2.70M. ABATIMIENTO IZQUIERDO A BASE DE BASTIDOR METÁLICO CON CENTRO DE TABLERO DE FIBROCEMENTO FORRADO CON LÁMINA DE ACERO PORCELANIZADA, RESISTENCIA A TEMPERATURAS ENTRE 93°C Y 139°C, RESISTENCIA A LA CORROSIÓN, AL ÁCIDO, AGUA, A LOS ALCALINOS, ACABADO EN COLOR COOL GRAY 8C AMBAS CARAS, INCLUYE: FIJO SUPERIOR DE 0.50M A BASE DE ACERO PORCELANIZADO, CAL. 18, ACABADO COLOR COOL GRAY 8C AMBAS CARAS, CIERRA PUERTAS HIDRAULICO AEREO MARCA DORMA MOD. MA 200 ACABADO ALUMINIO COLOR PLATA CON SISTEMA DE BRAZO PARALELO, BACKCHECK STANDARD (COLOCACIÓN SEGÚN UBICACIÓN DE PUERTA), JUEGO DE MANILLAS PZ, ACABADO INOXIDABLE, STARTEC, MODELO LDH2171, MARCA HAFELE, COLOR NEGRO GRAFITO, RECUBIERTO DE PVD (INCLUYE SISTEMA DE CERRADURA) O SIMILAR. | PZA | 5
PTAESM-004 | PUERTA P-04 DE 1.20M X 2.70M. ABATIMIENTO DERECHO A BASE DE BASTIDOR METÁLICO CON CENTRO DE TABLERO DE FIBROCEMENTO FORRADO CON LÁMINA DE ACERO PORCELANIZADA, RESISTENCIA A TEMPERATURAS ENTRE 93°C Y 139°C, RESISTENCIA A LA CORROSIÓN, AL ÁCIDO, AGUA, A LOS ALCALINOS, ACABADO EN COLOR COOL GRAY 8C AMBAS CARAS, INCLUYE: FIJO SUPERIOR DE 0.50M A BASE DE ACERO PORCELANIZADO, CAL. 18, ACABADO COLOR COOL GRAY 8C AMBAS CARAS, CIERRA PUERTAS HIDRAULICO AEREO MARCA DORMA MOD. MA 200 ACABADO ALUMINIO COLOR PLATA CON SISTEMA DE BRAZO PARALELO, BACKCHECK STANDARD (COLOCACIÓN SEGÚN UBICACIÓN DE PUERTA), JUEGO DE MANILLAS PZ, ACABADO INOXIDABLE, STARTEC, MODELO LDH2171, MARCA HAFELE, COLOR NEGRO GRAFITO, RECUBIERTO DE PVD (INCLUYE SISTEMA DE CERRADURA) O SIMILAR. | PZA | 4
PTAESM-005 | PUERTA P-04.1 DE 1.20M X 4.15M. ABATIMIENTO DERECHA A BASE DE BASTIDOR METÁLICO CON CENTRO DE TABLERO DE FIBROCEMENTO FORRADO CON LÁMINA DE ACERO PORCELANIZADA, RESISTENCIA A TEMPERATURAS ENTRE 93°C Y 139°C, RESISTENCIA A LA CORROSIÓN, AL ÁCIDO, AGUA, A LOS ALCALINOS, ACABADO EN COLOR COOL GRAY 8C AMBAS CARAS, INCLUYE: FIJO SUPERIOR DE 1.15M A BASE DE LÁMINA MULTIPERFORADA DE ACERO PORCELANIZADO, CON DIÁMETRO DE LA PERFORACIÓN DE 1", CAL. 18, ACABADO COLOR COOL GRAY 8C AMBAS CARAS, CIERRA PUERTAS HIDRAULICO AEREO MARCA DORMA MOD. MA 200 ACABADO ALUMINIO COLOR PLATA CON SISTEMA DE BRAZO PARALELO, BACKCHECK STANDARD (COLOCACIÓN SEGÚN UBICACIÓN DE PUERTA), JUEGO DE MANILLAS PZ, ACABADO INOXIDABLE, STARTEC, MODELO LDH2171, MARCA HAFELE, COLOR NEGRO GRAFITO, RECUBIERTO DE PVD (INCLUYE SISTEMA DE CERRADURA) O SIMILAR. | PZA | 1
PTAESM-006 | PUERTA P-05 DE 2.00M X 4.15M. A 2 HOJAS A BASE DE BASTIDOR METÁLICO CON CENTRO DE TABLERO DE FIBROCEMENTO FORRADO CON LÁMINA DE ACERO PORCELANIZADA, RESISTENCIA A TEMPERATURAS ENTRE 93°C Y 139°C, RESISTENCIA A LA CORROSIÓN, AL ÁCIDO, AGUA, A LOS ALCALINOS, ACABADO EN COLOR COOL GRAY 8C AMBAS CARAS, INCLUYE: FIJO SUPERIOR DE 1.15M A BASE DE LÁMINA MULTIPERFORADA DE ACERO PORCELANIZADO, CON DIÁMETRO DE LA PERFORACIÓN DE 1", CAL. 18, ACABADO COLOR COOL GRAY 8C AMBAS CARAS, CIERRA PUERTAS HIDRAULICO AEREO MARCA DORMA MOD. MA 200 ACABADO ALUMINIO COLOR PLATA CON SISTEMA DE BRAZO PARALELO, BACKCHECK STANDARD (COLOCACIÓN SEGÚN UBICACIÓN DE PUERTA), JUEGO DE MANILLAS PZ, ACABADO INOXIDABLE, STARTEC, MODELO LDH2171, MARCA HAFELE, COLOR NEGRO GRAFITO, RECUBIERTO DE PVD (INCLUYE SISTEMA DE CERRADURA) O SIMILAR. | PZA | 1
PTAESM-007 | PUERTA DE 2 HOJAS ABATIBLES DE 2.00M X 2.70M. A BASE DE BASTIDOR METÁLICO CON CENTRO DE TABLERO DE FIBROCEMENTO FORRADO CON LÁMINA DE ACERO PORCELANIZADA, RESISTENCIA A TEMPERATURAS ENTRE 93°C Y 139°C, RESISTENCIA A LA CORROSIÓN, AL ÁCIDO, AGUA, A LOS ALCALINOS, ACABADO EN COLOR COOL GRAY 8C AMBAS CARAS, INCLUYE: FIJO SUPERIOR DE 0.50M A BASE DE LÁMINA MULTIPERFORADA DE ACERO PORCELANIZADO, CON DIÁMETRO DE LA PERFORACIÓN DE 1", CAL. 18, ACABADO COLOR COOL GRAY 8C AMBAS CARAS, CIERRA PUERTAS HIDRAULICO AEREO MARCA DORMA MOD. MA 200 ACABADO ALUMINIO COLOR PLATA CON SISTEMA DE BRAZO PARALELO, BACKCHECK STANDARD (COLOCACIÓN SEGÚN UBICACIÓN DE PUERTA), JUEGO DE MANILLAS PZ, ACABADO INOXIDABLE, STARTEC, MODELO LDH2171, MARCA HAFELE, COLOR NEGRO GRAFITO, RECUBIERTO DE PVD (INCLUYE SISTEMA DE CERRADURA) O SIMILAR. | PZA | 5
PTAESM-008 | PUERTA DE 2 HOJAS ABATIBLES DE 2.50M X 2.70M. A BASE DE BASTIDOR METÁLICO CON CENTRO DE TABLERO DE FIBROCEMENTO FORRADO CON LÁMINA DE ACERO PORCELANIZADA, RESISTENCIA A TEMPERATURAS ENTRE 93°C Y 139°C, RESISTENCIA A LA CORROSIÓN, AL ÁCIDO, AGUA, A LOS ALCALINOS, ACABADO EN COLOR COOL GRAY 8C AMBAS CARAS, INCLUYE: FIJO SUPERIOR DE 0.50M A BASE DE LÁMINA MULTIPERFORADA DE ACERO PORCELANIZADO, CON DIÁMETRO DE LA PERFORACIÓN DE 1", CAL. 18, ACABADO COLOR COOL GRAY 8C AMBAS CARAS, CIERRA PUERTAS HIDRAULICO AEREO MARCA DORMA MOD. MA 200 ACABADO ALUMINIO COLOR PLATA CON SISTEMA DE BRAZO PARALELO, BACKCHECK STANDARD (COLOCACIÓN SEGÚN UBICACIÓN DE PUERTA), JUEGO DE MANILLAS PZ, ACABADO INOXIDABLE, STARTEC, MODELO LDH2171, MARCA HAFELE, COLOR NEGRO GRAFITO, RECUBIERTO DE PVD (INCLUYE SISTEMA DE CERRADURA) O SIMILAR. | PZA | 1
ESTRUCTURA METALICA
EF24ad0755 | PINTURA ACRILICA ANTICORROSIVA DE ACABADO BASE AGUA ACQUA 100 TOTAL DE COMEX EN ESTRUCTURA METALICA PREVIAMENTE LIMPIA Y PREPARADA PARA RECIBIR PINTURA DE ACABADO A DOS MANOS COMO MINIMO, INCLUYE: MATERIALES, DESPERDICIOS, SOLVENTE PARA LIMPIEZA DE EQUIPOS Y HERRAMIENTA, ELEVACIONES, ACARREOS, EQUIPO, HERRAMIENTA Y MANO DE OBRA. | KG | 12969.49
SUBTOTAL =
IVA=
TOTAL=

## AE-09
ANEXO
AE-09
LISTADO DE INSUMOS (EXPLOSION DE INSUMOS)
LICITACION No.: |  |  | DESCRIPCION DE LOS TRABAJOS: |  |  | HOJA :
DE:
RAZON SOCIAL DEL LICITANTE: |  |  | NOMBRE, CARGO Y FIRMA DEL LICITANTE |  |  | FECHA:
CLAVE | DESCRIPCION | UNIDAD | CANTIDAD | COSTO UNITARIO | IMPORTE | %
Materiales
Total de Materiales
Mano de obra
Total de mano de obra
Herramienta
Total de Herramienta
Equipo
Total de equipo
TOTAL DEL REPORTE

## AE-11
ANEXO
AE-11
LICITACION No.: |  |  |  |  | FECHA DE INICIO |  |  |  |  | HOJA:
DESCRIPCION GENERAL DE LOS TRABAJOS: |  |  |  |  | FECHA DE TERMINO |  |  |  |  | DE:
RAZON SOCIAL DEL LICITANTE: |  | NOMBRE CARGO Y FIRMA DEL LICITANTE |  |  | PLAZO DE EJECUCION DE LOS TRABAJOS
PROGRAMA CALENDARIZADO DE EJECUCION GENERAL DE LOS TRABAJOS A PRECIO DE VENTA, DIVIDIDO EN PARTIDAS, SUBPARTIDAS
No. ORDEN PROGRESIVO | CONCEPTOS DE LOS TRABAJOS |  | AÑO | 2023 | [5 empty] | IMPORTE TOTAL
|  |  | MES | 1 | 2 | 3 | 4 | 5 | 6
PARTIDA
SUBPARTIDA
MONTO MENSUAL PROGRAMADO A EJECUTAR
MONTO MENSUAL PROGRAMADO A EJECUTAR ACUMULADO

## AE-12.1
ANEXO
AE-12.1
LICITACION No.: |  |  |  |  | FECHA DE INICIO: |  |  |  |  | HOJA:
DESCRIPCION GENERAL DE LOS TRABAJOS: |  |  |  |  | FECHA DE TERMINO: |  |  |  |  | DE:
RAZON SOCIAL DEL LICITANTE: |  | NOMBRE CARGO Y FIRMA DEL LICITANTE: |  |  | PLAZO DE EJECUCION DE LOS TRABAJOS:
PROGRAMA CALENDARIZADO DE EROGACIONES (MONTOS) MENSUALES DE UTILIZACION DE LA MANO DE OBRA A COSTO DIRECTO
CATEGORIA | COSTO POR JORNAL | CANTIDAD (No. DE JORNALES) | AÑO | 2023 | [5 empty] | IMPORTE A COSTO DIRECTO
|  |  | MES | 1 | 2 | 3 | 4 | 5 | 6
MONTOS MENSUALES PARCIALES
MONTOS MENSUALES ACUMULADOS

## AE12.2
ANEXO
AE12.2
LICITACION No.: |  |  |  |  | FECHA DE INICIO: |  |  |  |  | HOJA:
DESCRIPCION GENERAL DE LOS TRABAJOS: |  |  |  |  | FECHA DE TERMINO: |  |  |  |  | DE:
RAZON SOCIAL DEL LICITANTE: |  | NOMBRE CARGO Y FIRMA DEL LICITANTE: |  |  | PLAZO DE EJECUCION DE LOS TRABAJOS:
PROGRAMA CALENDARIZADO DE EROGACIONES (MONTOS) MENSUALES DE UTILIZACION MAQUINARIA Y EQUIPO DE CONSTRUCCIÓN, IDENTIFICANDO SU TIPO Y CARACTERÍSTICAS A COSTO DIRECTO
MAQUINARIA O EQUIPO | COSTO HORARIO ACTIVO | N° DE HORAS | AÑO | 2023 | [5 empty] | SUMA A COSTO DIRECTO
|  |  | MES | 1 | 2 | 3 | 4 | 5 | 6
MONTO MENSUAL
MONTO MENSUAL ACUMULADO

## AE-12.3
ANEXO
AE-12.3
LICITACION No.: | [7 empty] | FECHA DE INICIO: |  |  |  | HOJA:
DESCRIPCION GENERAL DE LOS TRABAJOS: | [7 empty] | FECHA DE TERMINO: |  |  |  | DE:
RAZON SOCIAL DEL LICITANTE: |  |  |  | NOMBRE CARGO Y FIRMA DEL LICITANTE |  |  |  | PLAZO DE EJECUCION DE LOS TRABAJOS
PROGRAMA CALENDARIZADO DE EROGACIONES (MONTOS) MENSUALES DE ADQUISICION DE MATERIALES Y EQUIPO DE INSTALACION PERMANENTE A COSTO DIRECTO
No. ORDEN PROGRESIVO | CONCEPTOS DE ADQUISICION Y EQUIPO DE INSTALACION PERMANENTE | UNIDAD | CANTIDAD | COSTO UNITARIO | AÑO | 2023 | [5 empty] | IMPORTE A COSTO DIRECTO
[5 empty] | MES | 1 | 2 | 3 | 4 | 5 | 6
NOTA: CADA VALOR SE CONSIDERA COMO UN CONCEPTO |  | MONTOS MENSUALES PARCIALES
MONTOS MENSUALES ACUMULADOS

## AE-12.4
ANEXO
AE12.4
LICITACION No.: |  |  |  |  | FECHA DE INICIO: |  |  |  |  | HOJA:
DESCRIPCION GENERAL DE LOS TRABAJOS: |  |  |  |  | FECHA DE TERMINO: |  |  |  |  | DE:
RAZON SOCIAL DEL LICITANTE: |  | NOMBRE CARGO Y FIRMA DEL LICITANTE: |  |  | PLAZO DE EJECUCION DE LOS TRABAJOS:
PROGRAMA CALENDARIZADO DE EROGACIONES (MONTOS) MENSUALES DE UTILIZACION DEL PERSONAL PROFESIONAL TECNICO, ADMINISTRATIVO Y DE SERVICIO ENCARGADO DE LA DIRECCION, SUPERVISION Y ADMINISTRACION DE LOS TRABAJOS A COSTO DIRECTO
CATEGORIA | COSTO POR JORNADA | JORNADAS | AÑO | 2023 | [5 empty] | SUMA POR CATEGORIA A COSTO DIRECTO
|  |  | MES | 1 | 2 | 3 | 4 | 5 | 6
MONTO MENSUAL
MONTO MENSUAL ACUMULADO