## AE-01
ANEXO
AE-01
ANALISIS DE PRECIO UNITARIO
OBRA |  |  | UNIDAD |  | HOJA:
FECHA |  |  |  |  | DE:
LICITANTE |  |  |  |  | FECHA:
No. DE CONCURSO
CONCEPTO DE TRABAJO |  | CLAVE
CLAVE | MATERIALES | UNIDAD | CANTIDAD | COSTO | IMPORTE
|  |  | % | SUBTOTAL | $
CLAVE | MANO DE OBRA | UNIDAD | CANTIDAD | COSTO | IMPORTE
|  |  | % | SUBTOTAL | $
CLAVE | EQUIPO Y HERRAMIENTA | UNIDAD | CANTIDAD | COSTO | IMPORTE
|  |  | % | SUBTOTAL | $
FACTORES DE INDIRECTOS, FINANCIAMIENTO, UTILIDAD |  | COSTO DIRECTO: |  |  | C.D.
Y CARGOS ADICIONALES
* COSTO INDIRECTO = % C.I. X (C.D.) |  | INDIRECTOS (% C.I.= CI/CD) |  |  | = CD * (% CI)
|  | (A) SUBTOTAL 1: |  |  | = CD + CI
* COSTO POR FINANCIAMIENTO = % C.F. X (C.D.+C.I.) |  | FINANCIAMIENTO ( % C.F.= CF/A ) |  |  | = A * (%CF)
|  | (B) SUBTOTAL 2: |  |  | = A + CF
* CARGO POR UTILIDAD = % C.U. X (C.D. + C.I. + C.F.) |  | UTILIDAD (% CU= CU/B ) |  |  | = B * (% CU)
|  | (C) SUBTOTAL 3: |  |  | = B + CU
CARGOS ADICIONALES= 0.005*(C.D.) |  | (D) servicios de vigilancia, inspección y control ART. 74 LOPSRMEH |  |  | = CD * 0.005
CARGOS ADICIONALES= 0.01*(C.D.) |  | (E)obras de beneficio social ART. 116 LHEH |  |  | = CD * 0.01
CARGOS ADICIONALES= 0.005*(C.D.) |  | (F)servicios de inspeccion, vigilancia y control CG ART. 150 ROSRMUAEH |  |  | = CD * 0.005
CARGOS ADICIONALES= 0.005*(C.D.) |  | (G)supervision interna y control de obra DPyO ART. 150 ROSRMUAEH |  |  | = CD * 0.005
IMPUESTOS SOBRE MANO DE OBRA [ISN(3.00%)= I.M.O.(3.00%)*(Total de Salarios Integrados) |  | (IMO) IMPUESTOS SOBRE MANO DE OBRA (% I.M.O. * Total de Salarios Integrados ) |  |  | =(TSI * 0.03 )
(ISN=Impuesto sobre Nómina; |  | PRECIO UNITARIO: |  |  | = C+D+E+F+G+IMO
EJEMPLO

## AE-02
ANEXO
AE-02
ANALISIS DE COSTO BASICO O PRELIMINARES
OBRA |  |  | UNIDAD |  | HOJA:
FECHA |  |  |  |  | DE:
LICITANTE |  |  |  |  | FECHA:
No. DE CONCURSO
CONCEPTO DE TRABAJO |  | CLAVE
CLAVE | MATERIALES | UNIDAD | CANTIDAD | COSTO | IMPORTE
|  |  | % | SUBTOTAL | $
CLAVE | MANO DE OBRA | UNIDAD | CANTIDAD | COSTO | IMPORTE
|  |  | % | SUBTOTAL | $
CLAVE | EQUIPO Y HERRAMIENTA | UNIDAD | CANTIDAD | COSTO | IMPORTE
|  |  | % | SUBTOTAL | $
COSTO DIRECTO:

## AE-03
ANEXO
AE-03
LICITACION No. |  |  |  | HOJA:
DE:
DESCRIPCION DE LOS TRABAJOS
FECHA:
RAZON SOCIAL LICITANTE |  | NOMBRE, CARGO Y FIRMA DEL LICITANTE
TABULADOR DE SALARIOS EN JORNADA DE 8 HORAS
No. | CATEGORIAS | SALARIO BASE | FACTOR DE SALARIO REAL | SALARIO REAL
NOTA: | SE ANEXA DETERMINACION DE CUOTAS OBRERO PATRONALES DEL IMSS, INFONAVIT, SAR E
INTEGRACION DEL F.S.R. CON IMPORTES.

## AE-03.1
ANEXO
AE-03.1
DETERMINACION DE CUOTAS A PAGAR AL SEGURO SOCIAL PARA 2023 EN FRACCION DECIMAL
ZONA METROPOLITANA
RIESGO PATRONAL DEL 7.58875%
TRABAJADORES HASTA DE UN AÑO DE ANTIGÜEDAD
CLAVE | CATEGORIA | (A) SALARIO DIARIO BRUTO | (B) FACTOR DE SALARIO DIARIO INTEGRADO | (B1) SALARIO DIARIO INTEGRADO | ENFERMEDAD Y MATERNIDAD | [6 empty] | INVALIDEZ Y VIDA |  | CESANTIA EN EDAD AVANZADA Y VEJEZ |  | RIESGO DE TRABAJO | SUMAS |  | PORCENTAJES |  | CUOTAS OBRERO PATRONAL
[5 empty] | CUOTA FIJA | DIFERENCIA TRES SMGDF |  | PRESTACIONES EN DINERO |  | PRESTACIONES DE ESPECIE
1 UMA (C)
[5 empty] | PORCENTAJE | (E) 3 UMA
[5 empty] | 16.50% (D) | 4.04% (F) | 1.36% (G) | 0.70% (H) | 0.25% (I) | 1.05% (J) | 0.375% (K) | 1.75% (L) | 0.625% (M) | 3.150% (N) | 1.125% (O) | 7.58875% (P) | Q | R
[5 empty] | PATRÓN | PATRÓN | TRABAJADOR | PATRÓN | TRABAJADOR | PATRÓN | TRABAJADOR | PATRÓN | TRABAJADOR | PATRÓN | TRABAJADOR | PATRÓN | PATRÓN | TRAB. | PATRÓN | TRAB.
|  |  |  | A * B | (CxD) | (((A*B)-E)xF) | (((A*B)-E)xG) | (B1*H) | (B1*I) | (B1*J) | (B1*K) | (B1*L) | (B1*M) | (B1*N) | (B1*O) | (B1*P) | D+F+H+J+L+N+P | G+I+K+M+O | Q / (Q+R) | R / (R+Q) | Q + R
NOTA: Dentro de la Rama de Enfermedad y Maternidad los porcentajes de la cuota fija del 16.50% correspondiente al padron, así como el 4.03% del patrón y el 1.35% del trabajador, sobre la base de la diferencia de 3 salarios minimos, el tope del seguro de Cesantia en edad Avanzada y Vejez, 20 veces UMA
Ejemplo

## AE-03.2
ANEXO AE-03.2
ANALISIS DEL FACTOR DE DIAS REALMENTE PAGADOS (Tp) Y LABORADOS (TI)
PARA LA MANO DE OBRA EN LA CONSTRUCCION
Fecha de Terminación
Fecha de Inicio
DÍAS CALENDARIO
CONCEPTO | MES | DIAS
Enero | 1o.
Febrero | 2o.
Marzo | 3o.
Abril | 4o.
Mayo | 5o.
Junio | 6o.
Julio | 7o.
Agosto | 8o.
Septiembre | 9o.
Octubre | 10o.
Noviembre | 11o.
Diciembre | 12o.
Tp=DIAS REALMENTE PAGADOS EN EL AÑO 2023 | Días Naturales
DIAS NO LABORABLES AL AÑO
CONCEPTO |  | DIAS NO LABORADOS
DIAS DE DESCANSO (LEY FEDERAL DEL TRABAJO)
Domingos
FESTIVOS OFICIALES (LEY FEDERAL DEL TRABAJO)
1° de Enero
5 de Febrero
21 de Marzo
1°de Mayo
16 de Septiembre
20 de Noviembre
25 de Diciembre
PRESTACIONES EN TIEMPO (LEY FEDERAL DEL TRABAJO/LEY DEL SEGURO SOCIAL)
Vacaciones =
Enfermedad no profesional =
DIAS NO LABORABLES SEGÚN CONTRATO COLECTIVO
Semana santa: 28, 29 y 30 de Marzo
Día Santa Cruz: 3 de Mayo
Dias de Muertos: 1 y 2 de Noviembre
Día de la Guadalupana: 12 de Diciembre
CONDICIONES CLIMATOLOGICAS (LLUVIAS Y OTROS) SEGÚN REGLAMENTO INTERNO DE SEGURIDAD EN EL TRABAJO/LEY FEDERAL DEL TRABAJO.
Condiciones Cilmatologicas ( Lluvias y Otros )
Dias no Laborados en el año 2023
DIAS REALMENTE PAGADOS AL AÑO
CONCEPTO |  | DIAS PAGADOS
DÍAS CALENDARIO
DÍAS DE AGUINALDO
DÍAS POR PRIMA VACACIONAL
Dias Realmente Pagados al Año
Tp=Días Realmente Pagados al año | =
TI=Días Calendario-Días no Laborados al año
Días Realmente Pagados al año | =
Días Realmente Laborados al año
Tp
TI
=
=

## AE-03.3
ANEXO
AE-03.3
INTEGRACION DEL FACTOR DE SALARIO REAL DE LA MANO DE OBRA
CON IMPORTES
|  |  | a | b | c | d | e | f | g | h | i | j | k
No. | CLAVE | CATEGORIA | SALARIO DIARIO BRUTO (SB) | PRIMA VACACIONAL Y AGUINALDO 4.521% | SALARIO DIARIO INTEGRADO | CARGO PATRONAL I.M.S.S. | GUARDERIAS 1.00% | RETIRO (S.A.R.) 2.00% | INFONAVIT 5.00% | Ps= TC / SB | FACTOR Tp / TI | FACTOR DE SALARIO REAL = Ps*(Tp/Ti)+(Tp/Ti) | SALARIO REAL = SB * FSR
= (b+d+e+f+g) / a
|  |  |  | a * b | a + b | = AE_03.1 | c * e | c * f | c * g | (b+d+e+f+g) / a | = AE_03.2 | (h*i)+i | a * j
Ejemplo

## AE-04
ANEXO
AE-04
ANALISIS DE COSTOS HORARIOS
HOJA:____ DE ____
MAQUINA |  | REFERENCIA
MARCA |  | FECHA
MODELO |  | CLAVE
EMPRESA |  | FORMULO
DATOS GENERALES
Vm = Valor de mercado (con llantas) | $ | Ponom = Pontencia nominal | H.P.
Pn = Valor de llantas | $ | Tipo de combustible
Vm = Valor de mercado (sin llantas) | $ | Pc = Precios cumbustible | /litro
Vr = Valor de rescate | $ | Fo = Factor de operación
i = Tasa de interés |  | Cc= Capacidad de carter | litros
s = Prima de seguros |  | Tc = Tiempo entre cambio de aceite | horas
Ko = Factor de mantenimiento |  | Fl = Factor de lubricante | /litro
Ve = Vida economica |  | Pa = Precio de aceite | /litro
Hea = Horas efectivas trabajadas por año |  | Vn = Vida económica de llantas | horas
|  | Cco = Coeficiente de combustible | /litro
COSTOS FIJOS
Depreciacion D = (Vm-Vr)/Ve |  | OPERACIÓN EN ESPERA RESERVA
Inversión Im = ((Vm+Vr)/2 Hea))i
Seguro Sm = ((Vm+Vr)/2 Hea))s
Mantenimiento M = KoxD
SUBTOTAL
COSTOS POR CONSUMO
Conbustibles Co = Cco x Ponom x Fo x Pc
Lubricantes Lb = [(FlxPonomxFo)+(Cc/tc)]*Pa
Llantas N = Pn/Vn
SUBTOTAL
OPERACIÓN POR SALARIOS DE OPERACIÓN
Suma de So $ | turno
Operación = Po = Sr/Ht | turno
SUBTOTAL
COSTO HORA MAQUINA |  | OPERACIÓN EN ESPERA RESERVA
$ $ $

## AE-05. 1
ANEXO
AE-05
GASTO INDIRECTO DE OFICINAS CENTRALES
LICITACION No. |  | FECHA | HOJA :
DESCRIPCION DE LOS TRABAJOS |  |  | DE:
NOMBRE, CARGO Y FIRMA DEL
RAZON SOCIAL DEL LICITANTE |  | LICITANTE
CONCEPTO |  | GASTOS NECESARIOS | %
I. GASTOS TECNICOS Y ADMINISTRATIVOS
1 | Gerente general
2 | Gerente de producción
3 | Gerente de planeación
4 | Gerente de control
5 | Iguala asesoría legal
6 | Iguala asesoría fiscal
7 | Jefe de depto. Proyectos
8 | Aydte. Depto. Proyectos
9 | Dibujante Depto Proyectos
10 | Jefe de depto. Costos
11 | Aydte. Depto. Costos
12 | Jefe de depto. Programación
13 | Aydte. Depto. Programación
14 | Dibujante Depto Programación
15 | Supte. Gral. Obras locales
16 | Supte. Gral. Obras foráneas
17 | Contador
18 | Jefe Depto de Facturación
19 | Sria. Depto de Facturación
20 | Mozo Depto. Facturación
21 | Jefe Depto compras
22 | Choferes
23 | Almacenista general
24 | Auxiliar almacenista
25 | Mecánico
26 | Veladores
27 | Jefe Depto. Impuestos
28 | Auxiliar Depto. Impuestos
29 | Taquimecanógrafia
30 | Sria. Mecanógrafia
31 | Recepcionista
32 | Mensajero
TOTAL I

## AE-05.1
ANEXO
AE-05.1
GASTO INDIRECTO DE OFICINAS CENTRALES
LICITACION No. |  | FECHA | HOJA :
DESCRIPCION DE LOS TRABAJOS |  |  | DE:
NOMBRE, CARGO Y FIRMA DEL
RAZON SOCIAL DEL LICITANTE |  | LICITANTE
CONCEPTO |  | GASTOS NECESARIOS | %
II. ALQUILER Y AMORTIZACIONES
1 | Alquiler oficina
2 | Depreciación equipo oficina
3 | Mantenim. Equipo oficina
4 | Alquiler almacén
5 | Depreciación instalación almacén
6 | Depreciación equipo almacén
7 | Mantenim. equipo almacen
8 | Luz oficina y almacén
9 | Teléfono oficina y almacén
10 | Depreciación autos oficina
11 | Mantenimiento autos oficina
12 | Depreciación camionetas oficina
13 | Mantenimiento camionetas oficina
14 | Celular
15 | Fax
TOTAL II
III. OBLIGACIONES, SEGUROS Y REGISTRO
1 | Registro SIEM
2 | Cuotas Asociaciones profes.
3 | Afiliación a la CMIC
4 | Publicaciones y biblioteca
5 | Seguros automoviles
6 | Seguro camioneta
7 | multipóliza
(robo oficina contenidos, valores
transporte, incendio)
TOTAL III
IV. MATERIALES DE CONSUMO
1 | Combustible automóviles
2 | Combustible camionetas
3 | Impresos oficina
4 | Papelería oficina
5 | Copias heliográficas
6 | Copias xerográficas
7 | Artículos de limpieza
8 | Varios
TOTAL IV

## AE-05. 1
ANEXO
AE-05.1
GASTO INDIRECTO DE OFICINAS CENTRALES
LICITACION No. |  | FECHA | HOJA :
DESCRIPCION DE LOS TRABAJOS |  |  | DE:
NOMBRE, CARGO Y FIRMA DEL
RAZON SOCIAL DEL LICITANTE |  | LICITANTE
CONCEPTO |  | GASTOS NECESARIOS | %
V. CAPACITACION Y PROMOCION
1 | Gasto de concurso
2 | Proyectos no realizados
3 | Celebraciones de oficinas
4 | Propaganda
5 | Gastos de consumo
6 | Atención a clientes
7 | Capacitación personal de la empresa
TOTAL V
RESUMEN GASTOS DE INDIRECTOS DE OFICINAS CENTRALES
CONCEPTO |  | GASTO ANUAL | %
I | GASTOS TECNICOS Y ADMINISTRATIVOS
II | ALQUILERES Y AMORTIZACIONES
II | OBLIGACIONES, SEGUROS Y REGISTROS
IV | MATERIALES DE CONSUMO
V | CAPACITACION Y PROMOCION
SUMA INDIRECTOS DE OPERACIÓN
VOLUMEN OBRAS A COSTO DIRECTO ANUAL
PORCENTAJE DE INDIRECTO DE OFICINA

## AE-05.2
ANEXO
AE-05.2
GASTO INDIRECTO DE OBRA
LICITACION No. |  | FECHA |  |  | HOJA :
DESCRIPCION DE LOS TRABAJOS |  |  |  |  | DE:
NOMBRE, CARGO Y FIRMA DEL LICITANTE
RAZON SOCIAL DEL LICITANTE
CONCEPTO |  | MES | COSTO UNITARIO | IMPORTE | %
I. GASTOS TECNICOS Y ADMINISTRATIVOS
1 | Jefe de Obra
2 | Residente frente 1
3 | Ayudante Residente frente 1
4 | Redidente frente 2
5 | Ayudante Residente frente 2
6 | Redidente frente 3
7 | Ayudante Residente frente 3
8 | Ingeniero topógrafo
9 | Cadenero
10 | Estadalero
11 | Ingeniero laboratorio
12 | Ayudante laboratorio
13 | Jefe administración
14 | Ayudante administrativo
15 | Almacenista general
16 | Chofer
17 | Mecánico
18 | Electricista
19 | Velador
20 | Limpieza grupo 1
21 | En detalles grupo 5
TOTAL I
II. TRASLADO DE PERSONAL DE OBRA
1 | Jefe de obra
2 | Residentes
3 | Ayudantes
4 | Administrativos
5 | Supervisión
TOTAL II
III. COMUNICACIONES Y FLETES
1 | Télefono de obra
2 | Radio de obra
3 | Fax de obra
4 | Télegrafos
5 | Giros y situaciones
6 | Express

## AE-05. 2
ANEXO
AE-05.2
LICITACION No.: |  | FECHA: | HOJA :
DESCRIPCION DE LOS TRABAJOS: |  |  | DE:
NOMBRE, CARGO Y FIRMA DEL
RAZON SOCIAL DEL LICITANTE: |  | LICITANTE
CONCEPTO |  | IMPORTE | %
I. | GASTOS TECNICOS Y ADMINISTRATIVOS
II. | TRASLADO DE PERSONAL DE OBRA
II. | COMUNICACIONES Y FLETES
IV. | CONSTRUCCIONES PROVISIONALES
V. | CONSUMOS VARIOS
VI. | FIANZAS Y SEGUROS
VII. | IMPREVISTOS EN LA OBRA
SUMA INDIRECTOS DE OBRA
COSTO DIRECTO DE OBRA
PORCENTAJE DE INDIRECTOS DE OBRA

## AE-06
ANEXO
AE-06
No. DE LICITACIÓN: |  |  | FECHA DE INICIO: | [6 empty] | HOJA:
DESCRIPCION DE LOS TRABAJOS: | [9 empty] | DE:
NOMBRE CARGO Y FIRMA DEL LICITANTE
RAZON SOCIAL DEL LICITANTE:
ANALISIS POR FINANCIAMIENTO
CONCEPTO |  |  | MESES
|  |  | 1 | 2 | 3 | 4 | 5 | 6 | 7 | 8
A | Avance programa del P.V.
B | Avance Acumulado del P.V.
C | Anticipo 30% del P.V.
D | Estimación mensual presentada (A)
E | Amortización Anticipo 30% (-30 X D)
F | Cargos Adicionales (-0.005xD)
G | ICIC (-0.002 x D)
H | Suma Ingresos (C+D+E+F+G)
I | INGRESOS ACUMULADOS
J | Egresos (costo directo + indirectos)
K | EGRESOS ACUMULADOS
L | Diferencia
M | Gasto Financiero
Tasa de Interes (CETES, C.P.P. ó TASA LIDER ) + 10.0%
12 meses
N | Gastos financieros (LxM)
O | GASTOS FINANCIEROS ACUMULADOS
| CARGO FINANCIERO | % C.F.= [ GASTOS FINANCIAROS ACUMULADO/ ( COSTO DIRECTO + INDIRECTOS ) ] X 100 | MESES 1: Valor en %

## AE-10
Dependencia: | UNIVERSIDAD AUTÓNOMA DEL ESTADO DE HIDALGO DIRECCIÓN DE PROYECTOS Y OBRAS
2a Licitación No. | UAEH-LPNO-N7-2025
Obra: | MANTENIMIENTO CORRECTIVO DE SANITARIOS EN DIVERSAS ÁREAS DE LAS DES DE LA UAEH
Lugar: | Diversas áreas de las DES de la UAEH
Ciudad: | ACTOPAN, ZIMAPAN, TEPEJI DEL RIO, PACHUCA DE SOTO, TULANCINGO Y ATOTONILCO DE TULA, Hidalgo
Clave | DESCRIPCIÒN | Unidad | Cantidad | P. Unitario | P.U. Con letra | Importe
ESCUELA SUPERIOR DE ACTOPAN
¦ | MODULO A, PLANTA BAJA
PRELIMINARES
04-0920 | Desmontaje de muebles sanitarios con recuperación (W.C.), incluye: acarreo hasta el almacén, mano de obra, equipo y herramienta. | PZA | 8
04-0920 | Desmontaje de muebles sanitarios con recuperación (MINGITORIOS), incluye: acarreo hasta el almacén, mano de obra, equipo y herramienta. | PZA | 3
04-0920 | Desmontaje de muebles sanitarios con recuperación (LLAVES DE LAVAMANOS), incluye: acarreo hasta el almacén, mano de obra, equipo y herramienta. | PZA | 6
04-0920 | Desmontaje de muebles sanitarios con recuperación (LAVABO TIPO OVALÍN), incluye: acarreo hasta el almacén, mano de obra, equipo y herramienta. | PZA | 6
04-0400 | Demolición a mano de lambrines de azulejos y materiales vidriados incluye mortero. (muros). | m2 | 94.336
EF25c0022 | Demolición a mano de aplanados de mezcla, yeso y mortero en muros; incluye: carga, descarga y acomodo de los materiales al lugar de depósito, mano de obra y herramienta. | m2 | 42.88
EF25c0020 | Demolición a mano de pisos de loseta vitrificada con mortero; incluye: carga, descarga y acomodo de los materiales al lugar de depósito, mano de obra y herramienta. | m2 | 43.32
EF25c0017 | Demolición a mano de losa de concreto armado; incluye: carga, descarga y acomodo de los materiales al lugar de depósito, mano de obra y herramienta. | m3 | 0.366
EF25c0046 | Retiro de mampara de división para sanitarios a base de perfil tubular; incluye: demolición para retiro de anclajes, acarreo al almacén, mano de obra y herramienta. | PZA | 14
EF25c0042 | Retiro de ventanas y puertas de ángulo y perfiles tubulares de cualquier calibre; incluye: protecciones, retiro de vidrios, andamio, acarreo al lugar de almacenaje, mano de obra y herramienta. CON AREA DE 2.4 M2 | pza | 8
EF25c0050 | Desmantelamiento de falso plafón; incluye: retiro de elementos de fijación a base de suspensión de aluminio. | m2 | 43.32
EF25c0076 | Desmontaje de lámparas o luminarias con recuperación hasta una altura de 4.00 m; incluye: desconexión, mano de obra y herramienta. | PZA | 4
04-7920A | Retiro de escombro y desperdicios a tiradero oficial en camión de volteo de 6 m³ con carga manual, de las diferentes áreas de trabajo. Incluye: Mano de obra, encostalado, carga y descarga, traslado, herramienta manual, protecciones y limpieza de área de trabajo. | VIAJE | 1.5
EF25c0064A | Desinstalación y retiro de tubería de PVC hasta 6"; incluye: andamios, acarreo a lugar de acopio, mano de obra, equipo y herramienta y herramienta. | m | 36.4
SUBTOTAL PRELIMINARES
INSTALACIÓN HIDROSANITARIA
12118-019 | Salida hidráulica para w.c. de fluxómetro, con tubería de cobre TIPO M de 32 mm. de diámetro x 0.60 ml, incluye: conexiones de 25 mm. de diámetro; 1 codo , 1 tee, tapón capa y 1 conector cuerda exterior, conexiones de 32 mm de diámetro; 3 codos, 1 conector cuerda interior y 1 conector cuerda exterio tee reducción de 38x25 mm, materiales, mano de obra, instalación, pruebas, equipo y herramienta.. | sal | 8
EF25c0324 | Salida sanitaria para w.c; incluye: ranurado, tendido de tubo de PVC de 100 y 50 mm., codos de 90° x 100 y 50 mm., codo de 45° de 50 mm., mano de obra y herramienta. | sal | 8
EF25c0320 | Salida hidráulica para lavabo solo agua fria, con tuberia de cobre de 13 mm, incluye: 1 codo, 1 tee, 1 tee reducción, 1 tapón capa, 1 conector cuerda exterior, materiales, instalación, pruebas, equipo y herramienta. | sal | 6
EF25c0323 | Salida sanitaria para mueble (mingitorio); incluye: ranurado en muro y piso, tubo de PVC de 38 mm, codos de 38 mm., cople de 38mm., conexiones, pruebas, materiales menores de consumo, mano de obra y herramienta. | sal | 3
EF25c0324 | Salida sanitaria para barra lavamanos; incluye: ranurado, tendido de tubo de PVC de 100 y 50 mm., codos de 90° x 100 y 50 mm., codo de 45° de 50 mm., mano de obra y herramienta. | sal | 1
EF25c0322 | Salida sanitaria para coladera; incluye: ranurado, tendido de tubo de PVC de 100 y 50 mm., codos de 90° x 100 y 50 mm., codo de 45° x 50 mm., pegamento, mano de obra y herramienta. | sal | 4
EF25c0374 | Suministro y colocación de tubo de PVC Ced. 40 de 4" abocinado; incluye: acarreos, cortes, ensambles, alineación, pegamento, materiales, mano de obra y herramienta. | ml | 11.2
EF25c0374A | Suministro y colocación de tubo de PVC Ced. 40 de 2" abocinado; incluye: acarreos, cortes, ensambles, alineación, pegamento, materiales, mano de obra y herramienta. | ml | 25.2
SA36 | Salida hidráulica general con válvula de control tipo esfera incluye: llave de paso tipo esfera, ramaleo con tubo de cobre tipo "m" de 1 1/4" y galvanizado, conexiones de cobre, niples galvanizado cuerda corrida, y todo lo necesario para su correcta instalación. | sal | 4
SUBTOTAL INSTALACIÓN HIDROSANITARIA
MUEBLES
EF25c0457A | Suministro y colocación de WC sin asiento para fluxómetro marca Helvex, modelo TZF-NAO17 elongado Trexp 3.5 LPD/4.8 LB, o similar, incluye: paquete de instalación sanitario con brida flexible armado, materiales, mano de obra, equipo y herramienta. | pza | 2
EF25c0457B | Suministro y colocación de WC sin asiento para fluxómetro marca Helvex, modelo TZF-NAO elongado Trexp 3.5 LPD/4.8 LB, o similar, incluye: paquete de instalación sanitario con brida flexible armado, materiales, mano de obra, equipo y herramienta. | pza | 6
EF25c0456 | SUMINISTRO Y COLOCACIÓN DE MINGITORIO SECO OVAL HELVEX GOBI® MGGOBI TDS, MEDIDAS 63.6 X 41.5 CM. EMPOTRADO A MURO, CARACTERÍSTICAS Y DATOS TÉCNICOS: SELLO MECÁNICO QUE EVITA LA SALIDA DE MALOS OLORES DEL DESAGÜE; INCLUYE: ANCLAS PARA FIJACIÓN DE ACERO INOXIDABLE Y TORNILLOS, KIT PARA MINGITORIO SECO, SU OPERACIÓN NO REQUIERE AGUA, MATERIAL: CERÁMICA AL ALTO BRILLO, POLIPROPILENO DE ALTA DENSIDAD, BASE DEL CARTUCHO DE TEFLÓN, CONEXIÓN: A LA DESCARGA: DIÁMETRO 38 MM. (1.5"), SELLADO, NIVELACIÓN, MATERIALES, MANO DE OBRA Y HERRAMIENTA. | pza | 3
SUBTOTAL MUEBLES
ACCESORIOS
EF25c0348 | Suministro y colocación de coladera Helvex no. 24 (piso); incluye: material, mano de obra, equipo y herramienta. | pza | 4
EF25c0351 | Suministro y colocación de fluxómetro de palanca visible marca Helvex para WC, con entrada de 25 mm. modelo. 110- WC-4.8LT,recto de manija, cromado; incluye: materiales, mano de obra y herramienta. | pza | 8
SA44A | SUMINISTRO Y COLOCACION DE LLAVE ECONOMIZADORA CROMADA TIPO HELVEX MOD. TV-100 O SIMILAR INCLUYE TODOS LOS MATERIALES PARA SU CORRECTA COLOCACION. | pza | 6
SA46 | Suministro y colocación de cespol lavabo con registro cromado modelo SCTRA Helvex", incluye herramienta, materiales varios para su correcta instalación, acarreos, elevación y mano de obra. | pza | 2
SA47 | Suministro y colocación de espejo de espesor de 6 mm fijado a muro con marco semi-lujo de aluminio duranodick de 2" x 1/2". incl., materiales, mano de obra y herramienta medidas de 0.60 x 2.00 m. | pza | 2
EF25c0453 | Suministro y colocación de barra de apoyo en WC para minusválidos, barra hockey satinada para WC 810 x 350 mm. derecha/izquierda b-062-s; incluye: materiales, mano de obra, herramientas y pruebas. | pza | 2
SA49 | Despachador de toallas Inter dobladas marca Jofel mod. Z-600 AZUR. incluye suministro y colocación, materiales, mano de obra, herramienta y equipo. | pza | 2
SA50 | Dispensador de jabón marca Jofel, mod. Azur Maxi. incluye suministro y colocación, materiales, mano de obra, herramienta y equipo. | pza | 2
ACBAN-10 | Suministro y Colocación de secador de manos óptico modelo AA17500 silver mca. Jofel eléctrico de 110-126 v. incluye: suministro, colocación, conexión, pruebas de funcionamiento, herramienta y mano de obra. | pza | 2
SA51 | Porta rollo marca Jofel, mod. Altera Maxi.. incluye suministro y colocación, materiales, mano de obra, herramienta y equipo. | pza | 2
SUBTOTAL MUEBLES
INSTALACIÓN ÉLECTRICA
SA26 | Colocación e instalación de panel led 60x120, 60 watts, 5,400lm, 6,500k, tipo suspendido/ empotrado, color blanco, mca tecnolite. a base de taquetes de plástico de 1/4" y pijas galvanizadas de 8x11/4". incluye acarreos horizontales y/o verticales, trazo, anclaje, sujecion, faseo, conexiones, equipo de elevación/seguridad, herramientas, mano de obra, pruebas y puesta en funcionamiento. | pza | 4
SUBTOTAL INSTALACIÓN ÉLECTRICA
ALBAÑILERIA
EF25c0714A | Construcción de barra de concreto de f'c=200 kg/cm2.. 0.61 de ancho x 8 cm. de espesor, armado con varillas del no 3 @ 20 cm y recubierta con porcelanato, marca Castel modelo antartika o similar en medidas 60 x 60 cm +- 5 cm de incetidumbre en las medidas mencionadas para ajuste al area a instalar; incluye: cimbra común, pegazulejo, boquilla, tiratrim plastico en bordes, mano de obra, equipo, herramienta y equipo. | Ml | 5.44
10701-820 | Suministro y colocación de falso plafón modular de 0.61x1.22 cm. modelo Astral sec look suspension visible 15/16 de la marca USG, incluye: suministro de materiales, trazo, cortes, desperdicios, colganteo, tornillos, taquetes, mano de obra, equipo y herramienta. | m2 | 43.32
14304-003 | Construcción de pozo de visita común, hasta una profundidad de -2.50 m. de profundidad interior, con tubo de PEAD corrugado de 0.20m. de diámetro, muros 26 cm. de tabique rojo recocido asentado con mezcla cemento arena 1:5, acabado común, con aplanado acabado pulido, sobre plantilla de mamposteria, con brocal, incluye: materiales, acarreos, excavación, mano de obra, equipo y herramienta. | pza | 1
SUBTOTAL ALBAÑILERÍA
ACABADOS
10901-012 | Forrado de muro con porcelanato castel o similar de 60 x 60 cm asentado con pegazulejo y junteada con boquilla de color, incluye: perfilado de juntas, cortes necesarios, material y mano de obra. | m2 | 137.22
10901-013 | Piso de porcelanato castel o similar de 60 x 60 cm asentado con pegazulejo y junteada con boquilla de color, incluye: suministro, acarreos, materiales, lechereado, cortes, mano de obra y todo lo necesario para su correcta ejecución. | m2 | 43.32
SA51 | Limpieza gruesa y final de obra incluye: pisos, vidrios, muebles, materiales, mano de obra y herramienta. | m2 | 180.54
SUBTOTAL ACABADOS
MAMPARAS
SA54 | Suministro y colocación de mamparas marca LOTO o similar para baños de mujeres con puerta en acero porcelanizado antigrafitti con bastidor de perfil tubular galvanizado honey comb y marco perimetral en aluminio anodizado natural, según diseño de distribución (5 laterales de 1.22 x1.50, 2, 1 puerta de 1.00x1.50, 4 puertas de 0.60x1.50, 4 fijos de 0.24x1.80,con +- 5 cm de incetidumbre en las medidas mencionadas para ajuste al area incluye: paneles de división, pilastras a pared y centrales, puertas estándar, puerta discapacitados, herramienta, materiales varios para su correcta colocación e instalación y mano de obra. | m2 | 17.48
SA55 | Suministro y colocación de mamparas marca LOTO o similar para baños de hombres con puerta en acero porcelanizado antigrafitti con bastidor de perfil tubular galvanizado honey comb y marco perimetral en aluminio anodizado natural, según diseño de distribución (4 laterales de 1.22 x1.50, 1 puerta de 1.00x1.50, 2 puertas de 0.60x1.50, 3 fijos de 0.24x1.80 y 2 divisiónes para mingitorio de 0.46 X 1.20,con +- 5 cm de incetidumbre en las medidas mencionadas para ajuste al area incluye: paneles de división, pilastras a pared y centrales, puertas estándar, puerta discapacitados, paneles mingitorios, herramienta, materiales varios para su correcta colocación e instalación y mano de obra. | m2 | 13.5
PUERT-MAD-0001 | Suministro e instalación de puerta de tambor de 0.95x2.106 m. con triplay de pino de 6 mm. y bastidor de madera de pino de primera con peinazos a cada 30 cm. en ambos sentidos, con +- 5 cm de incetidumbre en las medidas mencionadas para ajuste al areaincluye: marco sencillo de madera de pino con chambranas, bisagras latonadas, cerradura, acabado de formica., materiales, acarreos, cortes, desperdicios, habilitado, fijación, mano de obra, equipo y herramienta. | pza | 2
SUBTOTAL MAMPARAS
SUBTOTAL MODULO A PLANTA BAJA
MODULO A, PLANTA ALTA
PRELIMINARES
04-0920 | Desmontaje de muebles sanitarios con recuperación (W.C.), incluye: acarreo hasta el almacén, mano de obra, equipo y herramienta. | PZA | 9
04-0920 | Desmontaje de muebles sanitarios con recuperación (MINGITORIOS), incluye: acarreo hasta el almacén, mano de obra, equipo y herramienta. | PZA | 3
04-0920 | Desmontaje de muebles sanitarios con recuperación (LLAVES DE LAVAMANOS), incluye: acarreo hasta el almacén, mano de obra, equipo y herramienta. | PZA | 8
04-0400 | Demolición a mano de lambrines de azulejos y materiales vidriados incluye mortero. (muros). | m2 | 96.844
EF25c0020 | Demolición a mano de pisos de loseta vitrificada con mortero; incluye: carga, descarga y acomodo de los materiales al lugar de depósito, mano de obra y herramienta. | m2 | 39.94
EF25c0017 | Demolición a mano de losa de concreto armado; incluye: carga, descarga y acomodo de los materiales al lugar de depósito, mano de obra y herramienta. | m3 | 0.4322
EF25c0022 | Demolición a mano de aplanados de mezcla, yeso y mortero en muros; incluye: carga, descarga y acomodo de los materiales al lugar de depósito, mano de obra y herramienta. | m2 | 44.02
EF25c0046 | Retiro de mampara de división para sanitarios a base de perfil tubular; incluye: demolición para retiro de anclajes, acarreo al almacén, mano de obra y herramienta. | PZA | 15
EF25c0042 | Retiro de ventanas y puertas de ángulo y perfiles tubulares de cualquier calibre; incluye: protecciones, retiro de vidrios, andamio, acarreo al lugar de almacenaje, mano de obra y herramienta. | pza | 11
EF25c0050 | Desmantelamiento de falso plafón; incluye: retiro de elementos de fijación a base de suspensión de aluminio. | m2 | 39.94
EF25c0076 | Desmontaje de lámparas o luminarias con recuperación hasta una altura de 4.00 m; incluye: desconexión, mano de obra y herramienta. | PZA | 4
04-7920A | Retiro de escombro y desperdicios a tiradero oficial en camión de volteo de 6 m³ con carga manual, de las diferentes áreas de trabajo. Incluye: Mano de obra, encostalado, carga y descarga, traslado, herramienta manual, protecciones y limpieza de área de trabajo. | VIAJE | 1.5
EF25c0064A | Desinstalación y retiro de tubería de PVC hasta 6"; incluye: andamios, acarreo a lugar de acopio, mano de obra, equipo y herramienta y herramienta. | m | 36.4
SUBTOTAL PRELIMINARES
INSTALACIÓN HIDROSANITARIA
12118-019 | Salida hidráulica para w.c. de fluxómetro, con tubería de cobre TIPO M de 32 mm. de diámetro x 0.60 ml, incluye: conexiones de 25 mm. de diámetro; 1 codo , 1 tee, tapón capa y 1 conector cuerda exterior, conexiones de 32 mm de diámetro; 3 codos, 1 conector cuerda interior y 1 conector cuerda exterio tee reducción de 38x25 mm, materiales, mano de obra, instalación, pruebas, equipo y herramienta.. | sal | 9
EF25c0324 | Salida sanitaria para w.c; incluye: ranurado, tendido de tubo de PVC de 100 y 50 mm., codos de 90° x 100 y 50 mm., codo de 45° de 50 mm., mano de obra y herramienta. | sal | 9
EF25c0320 | Salida hidráulica para lavabo solo agua fria, con tuberia de cobre de 13 mm, incluye: 1 codo, 1 tee, 1 tee reducción, 1 tapón capa, 1 conector cuerda exterior, materiales, instalación, pruebas, equipo y herramienta. | sal | 8
EF25c0323 | Salida sanitaria para mueble (mingitorio); incluye: ranurado en muro y piso, tubo de PVC de 38 mm, codos de 38 mm., cople de 38mm., conexiones, pruebas, materiales menores de consumo, mano de obra y herramienta. | sal | 3
EF25c0324 | Salida sanitaria para barra lavamanos; incluye: ranurado, tendido de tubo de PVC de 100 y 50 mm., codos de 90° x 100 y 50 mm., codo de 45° de 50 mm., mano de obra y herramienta. | sal | 2
EF25c0322 | Salida sanitaria para coladera; incluye: ranurado, tendido de tubo de PVC de 100 y 50 mm., codos de 90° x 100 y 50 mm., codo de 45° x 50 mm., pegamento, mano de obra y herramienta. | sal | 4
EF25c0374 | Suministro y colocación de tubo de PVC Ced. 40 de 4" abocinado; incluye: acarreos, cortes, ensambles, alineación, pegamento, materiales, mano de obra y herramienta. | ml | 11.2
EF25c0374A | Suministro y colocación de tubo de PVC Ced. 40 de 2" abocinado; incluye: acarreos, cortes, ensambles, alineación, pegamento, materiales, mano de obra y herramienta. | ml | 25.2
SA36 | Salida hidráulica general con válvula de control tipo esfera incluye: llave de paso tipo esfera, ramaleo con tubo de cobre tipo "m" de 1 1/4" y galvanizado, conexiones de cobre, niples galvanizado cuerda corrida, y todo lo necesario para su correcta instalación. | sal | 4
SUBTOTAL INSTALACIÓN HIDROSANITARIA
MUEBLES
EF25c0457A | Suministro y colocación de WC sin asiento para fluxómetro marca Helvex, modelo TZF-NAO17 elongado Trexp 3.5 LPD/4.8 LB, o similar, incluye: paquete de instalación sanitario con brida flexible armado, materiales, mano de obra, equipo y herramienta. | pza | 2
EF25c0457B | Suministro y colocación de WC sin asiento para fluxómetro marca Helvex, modelo TZF-NAO elongado Trexp 3.5 LPD/4.8 LB, o similar, incluye: paquete de instalación sanitario con brida flexible armado, materiales, mano de obra, equipo y herramienta. | pza | 7
EF25c0456 | Mingitorio Seco Gobi con sistema TDS, blanco, modelo MG GOBI TDS, marca Helvex o similar, empotrado a muro, características y datos técnicos: sello mecánico que evita la salida de malos olores del desagüe; incluye: anclas para fijación de acero inoxidable y tornillos, kit para mingitorio seco, su operación no requiere agua, material: cerámica al alto brillo, polipropileno de alta densidad, base del cartucho de teflón, conexión: a la descarga: diámetro 38 mm. (1.5"), sellado, nivelación, materiales, mano de obra, equipo y herramienta. | pza | 3
SUBTOTAL MUEBLES
ACCESORIOS
EF25c0348 | Suministro y colocación de coladera Helvex no. 24 (piso); incluye: material, mano de obra, equipo y herramienta. | pza | 4
EF25c0351 | Suministro y colocación de fluxómetro de palanca visible marca Helvex para WC, con entrada de 25 mm. modelo. 110- WC-4.8LT,recto de manija, cromado; incluye: materiales, mano de obra y herramienta. | pza | 9
SA44A | SUMINISTRO Y COLOCACION DE LLAVE ECONOMIZADORA CROMADA TIPO HELVEX MOD. TV-100 O SIMILAR INCLUYE TODOS LOS MATERIALES PARA SU CORRECTA COLOCACION. | pza | 8
SA46 | Suministro y colocación de cespol lavabo con registro cromado modelo SCTRA Helvex", incluye herramienta, materiales varios para su correcta instalación, acarreos, elevación y mano de obra. | pza | 2
SA47 | Suministro y colocación de espejo de espesor de 6 mm fijado a muro con marco semi-lujo de aluminio duranodick de 2" x 1/2". incl., materiales, mano de obra y herramienta medidas de 0.60 x 2.00 m. | pza | 2
EF25c0453 | Suministro y colocación de barra de apoyo en WC para minusválidos, barra hockey satinada para WC 810 x 350 mm. derecha/izquierda b-062-s; incluye: materiales, mano de obra, herramientas y pruebas. | pza | 2
SA49 | Despachador de toallas Inter dobladas marca Jofel mod. Z-600 AZUR. incluye suministro y colocación, materiales, mano de obra, herramienta y equipo. | pza | 2
SA50 | Dispensador de jabón marca Jofel, mod. Azur Maxi. incluye suministro y colocación, materiales, mano de obra, herramienta y equipo. | pza | 2
ACBAN-10 | Suministro y Colocación de secador de manos óptico modelo AA17500 silver mca. Jofel eléctrico de 110-126 v. incluye: suministro, colocación, conexión, pruebas de funcionamiento, herramienta y mano de obra. | pza | 2
SA51 | Porta rollo marca Jofel, mod. Altera Maxi.. incluye suministro y colocación, materiales, mano de obra, herramienta y equipo. | pza | 2
SUBTOTAL MUEBLES
INSTALACIÓN ÉLECTRICA
SA26 | Colocación e instalación de panel led 60x120, 60 watts, 5,400lm, 6,500k, tipo suspendido/ empotrado, color blanco, mca tecolote. a base de taquetes de plástico de 1/4" y pijas galvanizadas de 8x11/4". incluye acarreos horizontales y/o verticales, trazo, anclaje, sujecion, faseo, conexiones, equipo de elevación/seguridad, herramientas, mano de obra, pruebas y puesta en funcionamiento. | pza | 4
SUBTOTAL INSTALACIÓN ÉLECTRICA
ALBAÑILERIA
EF25c0714A | Construcción de barra de concreto de f'c=200 kg/cm2.. 0.61 de ancho x 8 cm. de espesor, armado con varillas del no 3 @ 20 cm y recubierta con porcelanato, marca Castel modelo antartika o similar en medidas 60 x 60 cm +- 5 cm de incetidumbre en las medidas mencionadas para ajuste al area a instalar; incluye: cimbra común, pegazulejo, boquilla, tiratrim plastico en bordes, mano de obra, equipo, herramienta y equipo. | Ml | 6.29
10701-820 | Suministro y colocación de falso plafón modular de 0.61x1.22 cm. modelo Astral sec look suspension visible 15/16 de la marca USG, incluye: suministro de materiales, trazo, cortes, desperdicios, colganteo, tornillos, taquetes, mano de obra, equipo y herramienta. | m2 | 39.94
SUBTOTAL ALBAÑILERÍA
ACABADOS
10901-012 | Forrado de muro con porcelanato castel o similar de 60 x 60 cm asentado con pegazulejo y junteada con boquilla de color, incluye: perfilado de juntas, cortes necesarios, material y mano de obra. | m2 | 140.864
10901-013 | Piso de porcelanato castel o similar de 60 x 60 cm asentado con pegazulejo y junteada con boquilla de color, incluye: suministro, acarreos, materiales, lechereado, cortes, mano de obra y todo lo necesario para su correcta ejecución. | m2 | 39.94
SA51 | Limpieza gruesa y final de obra incluye: pisos, vidrios, muebles, materiales, mano de obra y herramienta. | m2 | 180.804
SUBTOTAL ACABADOS
MAMPARAS
SA54 | Suministro y colocación de mamparas marca LOTO o similar para baños de mujeres con puerta en acero porcelanizado antigrafitti con bastidor de perfil tubular galvanizado honey comb y marco perimetral en aluminio anodizado natural, según diseño de distribución (5 laterales de 1.22 x1.50, 1 puerta de 1.00x1.50, 4 puertas de 0.60x1.50, 4 fijo de 0.24x1.80, con +- 5 cm de incetidumbre en las medidas mencionadas para ajuste al area incluye: paneles de división, pilastras a pared y centrales, puertas estándar, puerta discapacitados, herramienta, materiales varios para su correcta colocación e instalación y mano de obra. | M2 | 16.5
SA57 | Suministro y colocación de mamparas marca LOTO o similar para baños de hombres con puerta en acero porcelanizado antigrafitti con bastidor de perfil tubular galvanizado honey comb y marco perimetral en aluminio anodizado natural, según diseño de distribución (4 laterales de 1.22 x1.50, 1 puerta de 1.00x1.50, 3 puertas de 0.60x1.50, 3 fijo de 0.24x1.80 y 2 divisiónes para mingitorio de 0.46 X 1.20,con +- 5 cm de incetidumbre en las medidas mencionadas para ajuste al area incluye: paneles de división, pilastras a pared y centrales, puertas estándar, puerta discapacitados, paneles mingitorios, herramienta, materiales varios para su correcta colocación e instalación y mano de obra. | M | 14.5
PUERT-MAD-0001 | Suministro e instalación de puerta de tambor de 0.95x2.106 m. con triplay de pino de 6 mm. y bastidor de madera de pino de primera con peinazos a cada 30 cm. en ambos sentidos,con +- 5 cm de incetidumbre en las medidas mencionadas para ajuste al area incluye: marco sencillo de madera de pino con chambranas, bisagras latonadas, cerradura, acabado de formica., materiales, acarreos, cortes, desperdicios, habilitado, fijación, mano de obra, equipo y herramienta. | pza | 2
SUBTOTAL MAMPARAS
SUBTOTAL MODULO A PLANTA ALTA
SUBTOTAL MODULO A
¦ | MODULO B, PLANTA BAJA
PRELIMINARES
04-0920 | Desmontaje de muebles sanitarios con recuperación (W.C.), incluye: acarreo hasta el almacén, mano de obra, equipo y herramienta. | PZA | 8
04-0920 | Desmontaje de muebles sanitarios con recuperación (MINGITORIOS), incluye: acarreo hasta el almacén, mano de obra, equipo y herramienta. | PZA | 3
04-0920 | Desmontaje de muebles sanitarios con recuperación (LLAVES DE LAVAMANOS), incluye: acarreo hasta el almacén, mano de obra, equipo y herramienta. | PZA | 6
04-0920 | Desmontaje de muebles sanitarios con recuperación (LAVABO TIPO OVALÍN), incluye: acarreo hasta el almacén, mano de obra, equipo y herramienta. | PZA | 6
04-0400 | Demolición a mano de lambrines de azulejos y materiales vidriados incluye mortero. (muros). | m2 | 94.336
EF25c0022 | Demolición a mano de aplanados de mezcla, yeso y mortero en muros; incluye: carga, descarga y acomodo de los materiales al lugar de depósito, mano de obra y herramienta. | m2 | 42.88
EF25c0017 | Demolición a mano de losa de concreto armado; incluye: carga, descarga y acomodo de los materiales al lugar de depósito, mano de obra y herramienta. | m3 | 0.366
EF25c0020 | Demolición a mano de pisos de loseta vitrificada con mortero; incluye: carga, descarga y acomodo de los materiales al lugar de depósito, mano de obra y herramienta. (barra de lavamanos). | m2 | 4.575
EF25c0046 | Retiro de mampara de división para sanitarios a base de perfil tubular; incluye: demolición para retiro de anclajes, acarreo al almacén, mano de obra y herramienta. | PZA | 14
EF25c0042 | Retiro de ventanas y puertas de ángulo y perfiles tubulares de cualquier calibre; incluye: protecciones, retiro de vidrios, andamio, acarreo al lugar de almacenaje, mano de obra y herramienta. | pza | 8
EF25c0050 | Desmantelamiento de falso plafón; incluye: retiro de elementos de fijación a base de suspensión de aluminio. | m2 | 43.32
EF25c0076 | Desmontaje de lámparas o luminarias con recuperación hasta una altura de 4.00 m; incluye: desconexión, mano de obra y herramienta. | PZA | 4
04-7920A | Retiro de escombro y desperdicios a tiradero oficial en camión de volteo de 6 m³ con carga manual, de las diferentes áreas de trabajo. Incluye: Mano de obra, encostalado, carga y descarga, traslado, herramienta manual, protecciones y limpieza de área de trabajo. | VIAJE | 1
EF25c0064A | Desinstalación y retiro de tubería de PVC hasta 6"; incluye: andamios, acarreo a lugar de acopio, mano de obra, equipo y herramienta y herramienta. | m | 36.4
SUBTOTAL PRELIMINARES
INSTALACIÓN HIDROSANITARIA
12118-019 | Salida hidráulica para w.c. de fluxómetro, con tubería de cobre TIPO M de 32 mm. de diámetro x 0.60 ml, incluye: conexiones de 25 mm. de diámetro; 1 codo , 1 tee, tapón capa y 1 conector cuerda exterior, conexiones de 32 mm de diámetro; 3 codos, 1 conector cuerda interior y 1 conector cuerda exterio tee reducción de 38x25 mm, materiales, mano de obra, instalación, pruebas, equipo y herramienta.. | sal | 8
EF25c0324 | Salida sanitaria para w.c; incluye: ranurado, tendido de tubo de PVC de 100 y 50 mm., codos de 90° x 100 y 50 mm., codo de 45° de 50 mm., mano de obra y herramienta. | sal | 8
EF25c0320 | Salida hidráulica para lavabo solo agua fria, con tuberia de cobre de 13 mm, incluye: 1 codo, 1 tee, 1 tee reducción, 1 tapón capa, 1 conector cuerda exterior, materiales, instalación, pruebas, equipo y herramienta. | sal | 6
EF25c0323 | Salida sanitaria para mueble (mingitorio); incluye: ranurado en muro y piso, tubo de PVC de 38 mm, codos de 38 mm., cople de 38mm., conexiones, pruebas, materiales menores de consumo, mano de obra y herramienta. | sal | 3
EF25c0324 | Salida sanitaria para barra lavamanos; incluye: ranurado, tendido de tubo de PVC de 100 y 50 mm., codos de 90° x 100 y 50 mm., codo de 45° de 50 mm., mano de obra y herramienta. | sal | 1
EF25c0322 | Salida sanitaria para coladera; incluye: ranurado, tendido de tubo de PVC de 100 y 50 mm., codos de 90° x 100 y 50 mm., codo de 45° x 50 mm., pegamento, mano de obra y herramienta. | sal | 4
EF25c0374 | Suministro y colocación de tubo de PVC Ced. 40 de 4" abocinado; incluye: acarreos, cortes, ensambles, alineación, pegamento, materiales, mano de obra y herramienta. | ml | 11.2
EF25c0374A | Suministro y colocación de tubo de PVC Ced. 40 de 2" abocinado; incluye: acarreos, cortes, ensambles, alineación, pegamento, materiales, mano de obra y herramienta. | ml | 25.2
SA36 | Salida hidráulica general con válvula de control tipo esfera incluye: llave de paso tipo esfera, ramaleo con tubo de cobre tipo "m" de 1 1/4" y galvanizado, conexiones de cobre, niples galvanizado cuerda corrida, y todo lo necesario para su correcta instalación. | sal | 4
SUBTOTAL INSTALACIÓN HIDROSANITARIA
MUEBLES
EF25c0457A | Suministro y colocación de WC sin asiento para fluxómetro marca Helvex, modelo TZF-NAO17 elongado Trexp 3.5 LPD/4.8 LB, o similar, incluye: paquete de instalación sanitario con brida flexible armado, materiales, mano de obra, equipo y herramienta. | pza | 2
EF25c0457B | Suministro y colocación de WC sin asiento para fluxómetro marca Helvex, modelo TZF-NAO elongado Trexp 3.5 LPD/4.8 LB, o similar, incluye: paquete de instalación sanitario con brida flexible armado, materiales, mano de obra, equipo y herramienta. | pza | 6
EF25c0456 | Mingitorio Seco Gobi con sistema TDS, blanco, modelo MG GOBI TDS, marca Helvex o similar, empotrado a muro, características y datos técnicos: sello mecánico que evita la salida de malos olores del desagüe; incluye: anclas para fijación de acero inoxidable y tornillos, kit para mingitorio seco, su operación no requiere agua, material: cerámica al alto brillo, polipropileno de alta densidad, base del cartucho de teflón, conexión: a la descarga: diámetro 38 mm. (1.5"), sellado, nivelación, materiales, mano de obra, equipo y herramienta. | pza | 3
SUBTOTAL MUEBLES
ACCESORIOS
EF25c0348 | Suministro y colocación de coladera Helvex no. 24 (piso); incluye: material, mano de obra, equipo y herramienta. | pza | 4
EF25c0351 | Suministro y colocación de fluxómetro de palanca visible marca Helvex para WC, con entrada de 25 mm. modelo. 110- WC-4.8LT,recto de manija, cromado; incluye: materiales, mano de obra y herramienta. | pza | 8
SA44A | SUMINISTRO Y COLOCACION DE LLAVE ECONOMIZADORA CROMADA TIPO HELVEX MOD. TV-100 O SIMILAR INCLUYE TODOS LOS MATERIALES PARA SU CORRECTA COLOCACION. | pza | 6
SA46 | Suministro y colocación de cespol lavabo con registro cromado modelo SCTRA Helvex", incluye herramienta, materiales varios para su correcta instalación, acarreos, elevación y mano de obra. | pza | 2
SA47 | Suministro y colocación de espejo de espesor de 6 mm fijado a muro con marco semi-lujo de aluminio duranodick de 2" x 1/2". incl., materiales, mano de obra y herramienta medidas de 0.60 x 2.00 m. | pza | 2
EF25c0453 | Suministro y colocación de barra de apoyo en WC para minusválidos, barra hockey satinada para WC 810 x 350 mm. derecha/izquierda b-062-s; incluye: materiales, mano de obra, herramientas y pruebas. | pza | 2
SA49 | Despachador de toallas Inter dobladas marca Jofel mod. Z-600 AZUR. incluye suministro y colocación, materiales, mano de obra, herramienta y equipo. | pza | 2
SA50 | Dispensador de jabón marca Jofel, mod. Azur Maxi. incluye suministro y colocación, materiales, mano de obra, herramienta y equipo. | pza | 2
ACBAN-10 | Suministro y Colocación de secador de manos óptico modelo AA17500 silver mca. Jofel eléctrico de 110-126 v. incluye: suministro, colocación, conexión, pruebas de funcionamiento, herramienta y mano de obra. | pza | 2
SA51 | Porta rollo marca Jofel, mod. Altera Maxi.. incluye suministro y colocación, materiales, mano de obra, herramienta y equipo. | pza | 2
SUBTOTAL MUEBLES
INSTALACIÓN ÉLECTRICA
SA26 | Colocación e instalación de panel led 60x120, 60 watts, 5,400lm, 6,500k, tipo suspendido/ empotrado, color blanco, mca tecolote. a base de taquetes de plástico de 1/4" y pijas galvanizadas de 8x11/4". incluye acarreos horizontales y/o verticales, trazo, anclaje, sujecion, faseo, conexiones, equipo de elevación/seguridad, herramientas, mano de obra, pruebas y puesta en funcionamiento. | pza | 4
SUBTOTAL INSTALACIÓN ÉLECTRICA
ALBAÑILERIA
EF25c0714A | Construcción de barra de concreto de f'c=200 kg/cm2.. 0.61 de ancho x 8 cm. de espesor, armado con varillas del no 3 @ 20 cm y recubierta con porcelanato, marca Castel modelo antartika o similar en medidas 60 x 60 cm +- 5 cm de incetidumbre en las medidas mencionadas para ajuste al area a instalar; incluye: cimbra común, pegazulejo, boquilla, tiratrim plastico en bordes, mano de obra, equipo, herramienta y equipo. | Ml | 5.44
10701-820 | Suministro y colocación de falso plafón modular de 0.61x1.22 cm. modelo Astral sec look suspension visible 15/16 de la marca USG, incluye: suministro de materiales, trazo, cortes, desperdicios, colganteo, tornillos, taquetes, mano de obra, equipo y herramienta. | m2 | 43.32
14304-003 | Construcción de pozo de visita común, hasta una profundidad de -2.50 m. de profundidad interior, con tubo de PEAD corrugado de 0.20m. de diámetro, muros 26 cm. de tabique rojo recocido asentado con mezcla cemento arena 1:5, acabado común, con aplanado acabado pulido, sobre plantilla de mamposteria, con brocal, incluye: materiales, acarreos, excavación, mano de obra, equipo y herramienta. | pza | 1
SUBTOTAL ALBAÑILERÍA
ACABADOS
10901-012 | Forrado de muro con porcelanato castel o similar de 60 x 60 cm asentado con pegazulejo y junteada con boquilla de color, incluye: perfilado de juntas, cortes necesarios, material y mano de obra. | m2 | 137.22
10901-013 | Piso de porcelanato castel o similar de 60 x 60 cm asentado con pegazulejo y junteada con boquilla de color, incluye: suministro, acarreos, materiales, lechereado, cortes, mano de obra y todo lo necesario para su correcta ejecución. | m2 | 43.32
SA51 | Limpieza gruesa y final de obra incluye: pisos, vidrios, muebles, materiales, mano de obra y herramienta. | m2 | 180.54
SUBTOTAL ACABADOS
MAMPARAS
SA54 | Suministro y colocación de mamparas marca LOTO o similar para baños de mujeres con puerta en acero porcelanizado antigrafitti con bastidor de perfil tubular galvanizado honey comb y marco perimetral en aluminio anodizado natural, según diseño de distribución (5 laterales de 1.22 x1.50, 2, 1 puerta de 1.00x1.50, 4 puertas de 0.60x1.50, 4 fijos de 0.24x1.80,con +- 5 cm de incetidumbre en las medidas mencionadas para ajuste al area incluye: paneles de división, pilastras a pared y centrales, puertas estándar, puerta discapacitados, herramienta, materiales varios para su correcta colocación e instalación y mano de obra. | M2 | 17.9
SA55 | Suministro y colocación de mamparas marca LOTO o similar para baños de hombres con puerta en acero porcelanizado antigrafitti con bastidor de perfil tubular galvanizado honey comb y marco perimetral en aluminio anodizado natural, según diseño de distribución (4 laterales de 1.22 x1.50, 1 puerta de 1.00x1.50, 2 puertas de 0.60x1.50, 3 fijos de 0.24x1.80 y 2 divisiónes para mingitorio de 0.46 X 1.20, con +- 5 cm de incetidumbre en las medidas mencionadas para ajuste al area incluye: paneles de división, pilastras a pared y centrales, puertas estándar, puerta discapacitados, paneles mingitorios, herramienta, materiales varios para su correcta colocación e instalación y mano de obra. | M2 | 13.5
PUERT-MAD-0001 | Suministro e instalación de puerta de tambor de 0.95x2.106 m. con triplay de pino de 6 mm. y bastidor de madera de pino de primera con peinazos a cada 30 cm. en ambos sentidos,con +- 5 cm de incetidumbre en las medidas mencionadas para ajuste al area incluye: marco sencillo de madera de pino con chambranas, bisagras latonadas, cerradura, acabado de formica., materiales, acarreos, cortes, desperdicios, habilitado, fijación, mano de obra, equipo y herramienta. | pza | 2
SUBTOTAL MAMPARAS
SUBTOTAL MODULO B PLANTA BAJA
MODULO B, PLANTA ALTA
PRELIMINARES
04-0920 | Desmontaje de muebles sanitarios con recuperación (W.C.), incluye: acarreo hasta el almacén, mano de obra, equipo y herramienta. | PZA | 9
04-0920 | Desmontaje de muebles sanitarios con recuperación (MINGITORIOS), incluye: acarreo hasta el almacén, mano de obra, equipo y herramienta. | PZA | 3
04-0920 | Desmontaje de muebles sanitarios con recuperación (LLAVES DE LAVAMANOS), incluye: acarreo hasta el almacén, mano de obra, equipo y herramienta. | PZA | 8
04-0400 | Demolición a mano de lambrines de azulejos y materiales vidriados incluye mortero. (muros). | m2 | 96.844
EF25c0020 | Demolición a mano de pisos de loseta vitrificada con mortero; incluye: carga, descarga y acomodo de los materiales al lugar de depósito, mano de obra y herramienta. | m2 | 39.94
EF25c0017 | Demolición a mano de losa de concreto armado; incluye: carga, descarga y acomodo de los materiales al lugar de depósito, mano de obra y herramienta. | m3 | 0.4322
EF25c0022 | Demolición a mano de aplanados de mezcla, yeso y mortero en muros; incluye: carga, descarga y acomodo de los materiales al lugar de depósito, mano de obra y herramienta. | m2 | 44.02
EF25c0046 | Retiro de mampara de división para sanitarios a base de perfil tubular; incluye: demolición para retiro de anclajes, acarreo al almacén, mano de obra y herramienta. | PZA | 15
EF25c0042 | Retiro de ventanas y puertas de ángulo y perfiles tubulares de cualquier calibre; incluye: protecciones, retiro de vidrios, andamio, acarreo al lugar de almacenaje, mano de obra y herramienta. | pza | 11
EF25c0050 | Desmantelamiento de falso plafón; incluye: retiro de elementos de fijación a base de suspensión de aluminio. | m2 | 39.94
EF25c0076 | Desmontaje de lámparas o luminarias con recuperación hasta una altura de 4.00 m; incluye: desconexión, mano de obra y herramienta. | PZA | 4
04-7920A | Retiro de escombro y desperdicios a tiradero oficial en camión de volteo de 6 m³ con carga manual, de las diferentes áreas de trabajo. Incluye: Mano de obra, encostalado, carga y descarga, traslado, herramienta manual, protecciones y limpieza de área de trabajo. | VIAJE | 1.5
EF25c0064A | Desinstalación y retiro de tubería de PVC hasta 6"; incluye: andamios, acarreo a lugar de acopio, mano de obra, equipo y herramienta y herramienta. | m | 36.4
SUBTOTAL PRELIMINARES
INSTALACIÓN HIDROSANITARIA
12118-019 | Salida hidráulica para w.c. de fluxómetro, con tubería de cobre TIPO M de 32 mm. de diámetro x 0.60 ml, incluye: conexiones de 25 mm. de diámetro; 1 codo , 1 tee, tapón capa y 1 conector cuerda exterior, conexiones de 32 mm de diámetro; 3 codos, 1 conector cuerda interior y 1 conector cuerda exterio tee reducción de 38x25 mm, materiales, mano de obra, instalación, pruebas, equipo y herramienta.. | sal | 9
EF25c0324 | Salida sanitaria para w.c; incluye: ranurado, tendido de tubo de PVC de 100 y 50 mm., codos de 90° x 100 y 50 mm., codo de 45° de 50 mm., mano de obra y herramienta. | sal | 9
EF25c0320 | Salida hidráulica para lavabo solo agua fria, con tuberia de cobre de 13 mm, incluye: 1 codo, 1 tee, 1 tee reducción, 1 tapón capa, 1 conector cuerda exterior, materiales, instalación, pruebas, equipo y herramienta. | sal | 8
EF25c0323 | Salida sanitaria para mueble (mingitorio); incluye: ranurado en muro y piso, tubo de PVC de 38 mm, codos de 38 mm., cople de 38mm., conexiones, pruebas, materiales menores de consumo, mano de obra y herramienta. | sal | 3
EF25c0324 | Salida sanitaria para barra lavamanos; incluye: ranurado, tendido de tubo de PVC de 100 y 50 mm., codos de 90° x 100 y 50 mm., codo de 45° de 50 mm., mano de obra y herramienta. | sal | 2
EF25c0322 | Salida sanitaria para coladera; incluye: ranurado, tendido de tubo de PVC de 100 y 50 mm., codos de 90° x 100 y 50 mm., codo de 45° x 50 mm., pegamento, mano de obra y herramienta. | sal | 4
EF25c0374 | Suministro y colocación de tubo de PVC Ced. 40 de 4" abocinado; incluye: acarreos, cortes, ensambles, alineación, pegamento, materiales, mano de obra y herramienta. | ml | 11.2
EF25c0374A | Suministro y colocación de tubo de PVC Ced. 40 de 2" abocinado; incluye: acarreos, cortes, ensambles, alineación, pegamento, materiales, mano de obra y herramienta. | ml | 25.2
SA36 | Salida hidráulica general con válvula de control tipo esfera incluye: llave de paso tipo esfera, ramaleo con tubo de cobre tipo "m" de 1 1/4" y galvanizado, conexiones de cobre, niples galvanizado cuerda corrida, y todo lo necesario para su correcta instalación. | sal | 4
SUBTOTAL INSTALACIÓN HIDROSANITARIA
MUEBLES
EF25c0457A | Suministro y colocación de WC sin asiento para fluxómetro marca Helvex, modelo TZF-NAO17 elongado Trexp 3.5 LPD/4.8 LB, o similar, incluye: paquete de instalación sanitario con brida flexible armado, materiales, mano de obra, equipo y herramienta. | pza | 2
EF25c0457B | Suministro y colocación de WC sin asiento para fluxómetro marca Helvex, modelo TZF-NAO elongado Trexp 3.5 LPD/4.8 LB, o similar, incluye: paquete de instalación sanitario con brida flexible armado, materiales, mano de obra, equipo y herramienta. | pza | 7
EF25c0456 | Mingitorio Seco Gobi con sistema TDS, blanco, modelo MG GOBI TDS, marca Helvex o similar, empotrado a muro, características y datos técnicos: sello mecánico que evita la salida de malos olores del desagüe; incluye: anclas para fijación de acero inoxidable y tornillos, kit para mingitorio seco, su operación no requiere agua, material: cerámica al alto brillo, polipropileno de alta densidad, base del cartucho de teflón, conexión: a la descarga: diámetro 38 mm. (1.5"), sellado, nivelación, materiales, mano de obra, equipo y herramienta. | pza | 3
SUBTOTAL MUEBLES
ACCESORIOS
EF25c0348 | Suministro y colocación de coladera Helvex no. 24 (piso); incluye: material, mano de obra, equipo y herramienta. | pza | 4
EF25c0351 | Suministro y colocación de fluxómetro de palanca visible marca Helvex para WC, con entrada de 25 mm. modelo. 110- WC-4.8LT,recto de manija, cromado; incluye: materiales, mano de obra y herramienta. | pza | 9
SA44A | SUMINISTRO Y COLOCACION DE LLAVE ECONOMIZADORA CROMADA TIPO HELVEX MOD. TV-100 O SIMILAR INCLUYE TODOS LOS MATERIALES PARA SU CORRECTA COLOCACION. | pza | 8
SA46 | Suministro y colocación de cespol lavabo con registro cromado modelo SCTRA Helvex", incluye herramienta, materiales varios para su correcta instalación, acarreos, elevación y mano de obra. | pza | 2
SA47 | Suministro y colocación de espejo de espesor de 6 mm fijado a muro con marco semi-lujo de aluminio duranodick de 2" x 1/2". incl., materiales, mano de obra y herramienta medidas de 0.60 x 2.00 m. | pza | 2
EF25c0453 | Suministro y colocación de barra de apoyo en WC para minusválidos, barra hockey satinada para WC 810 x 350 mm. derecha/izquierda b-062-s; incluye: materiales, mano de obra, herramientas y pruebas. | pza | 2
SA49 | Despachador de toallas Inter dobladas marca Jofel mod. Z-600 AZUR. incluye suministro y colocación, materiales, mano de obra, herramienta y equipo. | pza | 2
SA50 | Dispensador de jabón marca Jofel, mod. Azur Maxi. incluye suministro y colocación, materiales, mano de obra, herramienta y equipo. | pza | 2
ACBAN-10 | Suministro y Colocación de secador de manos óptico modelo AA17500 silver mca. Jofel eléctrico de 110-126 v. incluye: suministro, colocación, conexión, pruebas de funcionamiento, herramienta y mano de obra. | pza | 2
SA51 | Porta rollo marca Jofel, mod. Altera Maxi.. incluye suministro y colocación, materiales, mano de obra, herramienta y equipo. | pza | 2
SUBTOTAL MUEBLES
INSTALACIÓN ÉLECTRICA
SA26 | Colocación e instalación de panel led 60x120, 60 watts, 5,400lm, 6,500k, tipo suspendido/ empotrado, color blanco, mca tecolote. a base de taquetes de plástico de 1/4" y pijas galvanizadas de 8x11/4". incluye acarreos horizontales y/o verticales, trazo, anclaje, sujecion, faseo, conexiones, equipo de elevación/seguridad, herramientas, mano de obra, pruebas y puesta en funcionamiento. | pza | 4
SUBTOTAL INSTALACIÓN ÉLECTRICA
ALBAÑILERIA
EF25c0714A | Construcción de barra de concreto de f'c=200 kg/cm2.. 0.61 de ancho x 8 cm. de espesor, armado con varillas del no 3 @ 20 cm y recubierta con porcelanato, marca Castel modelo antartika o similar en medidas 60 x 60 cm +- 5 cm de incetidumbre en las medidas mencionadas para ajuste al area a instalar; incluye: cimbra común, pegazulejo, boquilla, tiratrim plastico en bordes, mano de obra, equipo, herramienta y equipo. | Ml | 6.29
10701-820 | Suministro y colocación de falso plafón modular de 0.61x1.22 cm. modelo Astral sec look suspension visible 15/16 de la marca USG, incluye: suministro de materiales, trazo, cortes, desperdicios, colganteo, tornillos, taquetes, mano de obra, equipo y herramienta. | m2 | 39.94
SUBTOTAL ALBAÑILERÍA
ACABADOS
10901-012 | Forrado de muro con porcelanato castel o similar de 60 x 60 cm asentado con pegazulejo y junteada con boquilla de color, incluye: perfilado de juntas, cortes necesarios, material y mano de obra. | m2 | 140.864
10901-013 | Piso de porcelanato castel o similar de 60 x 60 cm asentado con pegazulejo y junteada con boquilla de color, incluye: suministro, acarreos, materiales, lechereado, cortes, mano de obra y todo lo necesario para su correcta ejecución. | m2 | 39.94
SA51 | Limpieza gruesa y final de obra incluye: pisos, vidrios, muebles, materiales, mano de obra y herramienta. | m2 | 180.804
SUBTOTAL ACABADOS
MAMPARAS
SA54 | Suministro y colocación de mamparas marca LOTO o similar para baños de mujeres con puerta en acero porcelanizado antigrafitti con bastidor de perfil tubular galvanizado honey comb y marco perimetral en aluminio anodizado natural, según diseño de distribución (5 laterales de 1.22 x1.50, 1 puerta de 1.00x1.50, 4 puertas de 0.60x1.50, 4 fijo de 0.24x1.80, con +- 5 cm de incetidumbre en las medidas mencionadas para ajuste al area incluye: paneles de división, pilastras a pared y centrales, puertas estándar, puerta discapacitados, herramienta, materiales varios para su correcta colocación e instalación y mano de obra. | M2 | 16.5
SA57 | Suministro y colocación de mamparas marca LOTO o similar para baños de hombres con puerta en acero porcelanizado antigrafitti con bastidor de perfil tubular galvanizado honey comb y marco perimetral en aluminio anodizado natural, según diseño de distribución (4 laterales de 1.22 x1.50, 1 puerta de 1.00x1.50, 3 puertas de 0.60x1.50, 3 fijo de 0.24x1.80 y 2 divisiónes para mingitorio de 0.46 X 1.20,con +- 5 cm de incetidumbre en las medidas mencionadas para ajuste al area incluye: paneles de división, pilastras a pared y centrales, puertas estándar, puerta discapacitados, paneles mingitorios, herramienta, materiales varios para su correcta colocación e instalación y mano de obra. | M2 | 14.5
PUERT-MAD-0001 | Suministro e instalación de puerta de tambor de 0.95x2.106 m. con triplay de pino de 6 mm. y bastidor de madera de pino de primera con peinazos a cada 30 cm. en ambos sentidos, con +- 5 cm de incetidumbre en las medidas mencionadas para ajuste al area incluye: marco sencillo de madera de pino con chambranas, bisagras latonadas, cerradura, acabado de formica., materiales, acarreos, cortes, desperdicios, habilitado, fijación, mano de obra, equipo y herramienta. | pza | 2
SUBTOTAL MAMPARAS
SUBTOTAL MODULO B PLANTA ALTA
SUBTOTAL MODULO B
MODULO C, PLANTA BAJA
PRELIMINARES
04-0920 | Desmontaje de muebles sanitarios con recuperación (W.C.), incluye: acarreo hasta el almacén, mano de obra, equipo y herramienta. | PZA | 8
04-0920 | Desmontaje de muebles sanitarios con recuperación (MINGITORIOS), incluye: acarreo hasta el almacén, mano de obra, equipo y herramienta. | PZA | 2
04-0920 | Desmontaje de muebles sanitarios con recuperación (LLAVES DE LAVAMANOS), incluye: acarreo hasta el almacén, mano de obra, equipo y herramienta. | PZA | 8
04-0920 | Desmontaje de muebles sanitarios con recuperación (LAVABO TIPO OVALÍN), incluye: acarreo hasta el almacén, mano de obra, equipo y herramienta. | PZA | 8
04-0400 | Demolición a mano de lambrines de azulejos y materiales vidriados incluye mortero. (muros). | m2 | 58.83
EF25c0022 | Demolición a mano de aplanados de mezcla, yeso y mortero en muros; incluye: carga, descarga y acomodo de los materiales al lugar de depósito, mano de obra y herramienta. | m2 | 36.57
EF25c0020 | Demolición a mano de pisos de loseta vitrificada con mortero; incluye: carga, descarga y acomodo de los materiales al lugar de depósito, mano de obra y herramienta. | m2 | 32.48
EF25c0017 | Demolición a mano de losa de concreto armado; incluye: carga, descarga y acomodo de los materiales al lugar de depósito, mano de obra y herramienta. | m3 | 0.3088
EF25c0046 | Retiro de mampara de división para sanitarios a base de perfil tubular; incluye: demolición para retiro de anclajes, acarreo al almacén, mano de obra y herramienta. | PZA | 12
EF25c0042 | Retiro de ventanas y puertas de ángulo y perfiles tubulares de cualquier calibre; incluye: protecciones, retiro de vidrios, andamio, acarreo al lugar de almacenaje, mano de obra y herramienta. | pza | 10
EF25c0050 | Desmantelamiento de falso plafón; incluye: retiro de elementos de fijación a base de suspensión de aluminio. | m2 | 32.48
EF25c0076 | Desmontaje de lámparas o luminarias con recuperación hasta una altura de 4.00 m; incluye: desconexión, mano de obra y herramienta. | PZA | 4
04-7920A | Retiro de escombro y desperdicios a tiradero oficial en camión de volteo de 6 m³ con carga manual, de las diferentes áreas de trabajo. Incluye: Mano de obra, encostalado, carga y descarga, traslado, herramienta manual, protecciones y limpieza de área de trabajo. | VIAJE | 1
EF25c0064A | Desinstalación y retiro de tubería de PVC hasta 6"; incluye: andamios, acarreo a lugar de acopio, mano de obra, equipo y herramienta y herramienta. | m | 35.6
SUBTOTAL PRELIMINARES
INSTALACIÓN HIDROSANITARIA
12118-019 | Salida hidráulica para w.c. de fluxómetro, con tubería de cobre TIPO M de 32 mm. de diámetro x 0.60 ml, incluye: conexiones de 25 mm. de diámetro; 1 codo , 1 tee, tapón capa y 1 conector cuerda exterior, conexiones de 32 mm de diámetro; 3 codos, 1 conector cuerda interior y 1 conector cuerda exterio tee reducción de 38x25 mm, materiales, mano de obra, instalación, pruebas, equipo y herramienta.. | sal | 8
EF25c0324 | Salida sanitaria para w.c; incluye: ranurado, tendido de tubo de PVC de 100 y 50 mm., codos de 90° x 100 y 50 mm., codo de 45° de 50 mm., mano de obra y herramienta. | sal | 8
EF25c0320 | Salida hidráulica para lavabo solo agua fria, con tuberia de cobre de 13 mm, incluye: 1 codo, 1 tee, 1 tee reducción, 1 tapón capa, 1 conector cuerda exterior, materiales, instalación, pruebas, equipo y herramienta. | sal | 8
EF25c0323 | Salida sanitaria para mueble (mingitorio); incluye: ranurado en muro y piso, tubo de PVC de 38 mm, codos de 38 mm., cople de 38mm., conexiones, pruebas, materiales menores de consumo, mano de obra y herramienta. | sal | 2
EF25c0324 | Salida sanitaria para barra lavamanos; incluye: ranurado, tendido de tubo de PVC de 100 y 50 mm., codos de 90° x 100 y 50 mm., codo de 45° de 50 mm., mano de obra y herramienta. | sal | 2
EF25c0322 | Salida sanitaria para coladera; incluye: ranurado, tendido de tubo de PVC de 100 y 50 mm., codos de 90° x 100 y 50 mm., codo de 45° x 50 mm., pegamento, mano de obra y herramienta. | sal | 4
EF25c0374 | Suministro y colocación de tubo de PVC Ced. 40 de 4" abocinado; incluye: acarreos, cortes, ensambles, alineación, pegamento, materiales, mano de obra y herramienta. | ml | 10.8
EF25c0374A | Suministro y colocación de tubo de PVC Ced. 40 de 2" abocinado; incluye: acarreos, cortes, ensambles, alineación, pegamento, materiales, mano de obra y herramienta. | ml | 24.8
SA36 | Salida hidráulica general con válvula de control tipo esfera incluye: llave de paso tipo esfera, ramaleo con tubo de cobre tipo "m" de 1 1/4" y galvanizado, conexiones de cobre, niples galvanizado cuerda corrida, y todo lo necesario para su correcta instalación. | sal | 2
SUBTOTAL INSTALACIÓN HIDROSANITARIA
MUEBLES
EF25c0457A | Suministro y colocación de WC sin asiento para fluxómetro marca Helvex, modelo TZF-NAO17 elongado Trexp 3.5 LPD/4.8 LB, o similar, incluye: paquete de instalación sanitario con brida flexible armado, materiales, mano de obra, equipo y herramienta. | pza | 2
EF25c0457B | Suministro y colocación de WC sin asiento para fluxómetro marca Helvex, modelo TZF-NAO elongado Trexp 3.5 LPD/4.8 LB, o similar, incluye: paquete de instalación sanitario con brida flexible armado, materiales, mano de obra, equipo y herramienta. | pza | 6
EF25c0456 | Mingitorio Seco Gobi con sistema TDS, blanco, modelo MG GOBI TDS, marca Helvex o similar, empotrado a muro, características y datos técnicos: sello mecánico que evita la salida de malos olores del desagüe; incluye: anclas para fijación de acero inoxidable y tornillos, kit para mingitorio seco, su operación no requiere agua, material: cerámica al alto brillo, polipropileno de alta densidad, base del cartucho de teflón, conexión: a la descarga: diámetro 38 mm. (1.5"), sellado, nivelación, materiales, mano de obra, equipo y herramienta. | pza | 2
SUBTOTAL MUEBLES
ACCESORIOS
EF25c0348 | Suministro y colocación de coladera Helvex no. 24 (piso); incluye: material, mano de obra, equipo y herramienta. | pza | 4
EF25c0351 | Suministro y colocación de fluxómetro de palanca visible marca Helvex para WC, con entrada de 25 mm. modelo. 110- WC-4.8LT,recto de manija, cromado; incluye: materiales, mano de obra y herramienta. | pza | 8
SA44A | SUMINISTRO Y COLOCACION DE LLAVE ECONOMIZADORA CROMADA TIPO HELVEX MOD. TV-100 O SIMILAR INCLUYE TODOS LOS MATERIALES PARA SU CORRECTA COLOCACION. | pza | 8
SA46 | Suministro y colocación de cespol lavabo con registro cromado modelo SCTRA Helvex", incluye herramienta, materiales varios para su correcta instalación, acarreos, elevación y mano de obra. | pza | 2
SA47 | Suministro y colocación de espejo de espesor de 6 mm fijado a muro con marco semi-lujo de aluminio duranodick de 2" x 1/2". incl., materiales, mano de obra y herramienta medidas de 0.60 x 2.00 m. | pza | 2
EF25c0453 | Suministro y colocación de barra de apoyo en WC para minusválidos, barra hockey satinada para WC 810 x 350 mm. derecha/izquierda b-062-s; incluye: materiales, mano de obra, herramientas y pruebas. | pza | 2
SA49 | Despachador de toallas Inter dobladas marca Jofel mod. Z-600 AZUR. incluye suministro y colocación, materiales, mano de obra, herramienta y equipo. | pza | 2
SA50 | Dispensador de jabón marca Jofel, mod. Azur Maxi. incluye suministro y colocación, materiales, mano de obra, herramienta y equipo. | pza | 2
ACBAN-10 | Suministro y Colocación de secador de manos óptico modelo AA17500 silver mca. Jofel eléctrico de 110-126 v. incluye: suministro, colocación, conexión, pruebas de funcionamiento, herramienta y mano de obra. | pza | 2
SA51 | Porta rollo marca Jofel, mod. Altera Maxi.. incluye suministro y colocación, materiales, mano de obra, herramienta y equipo. | pza | 2
SUBTOTAL MUEBLES
INSTALACIÓN ÉLECTRICA
SA26 | Colocación e instalación de panel led 60x120, 60 watts, 5,400lm, 6,500k, tipo suspendido/ empotrado, color blanco, mca tecolote. a base de taquetes de plástico de 1/4" y pijas galvanizadas de 8x11/4". incluye acarreos horizontales y/o verticales, trazo, anclaje, sujecion, faseo, conexiones, equipo de elevación/seguridad, herramientas, mano de obra, pruebas y puesta en funcionamiento. | pza | 4
SUBTOTAL INSTALACIÓN ÉLECTRICA
ALBAÑILERIA
EF25c0714A | Construcción de barra de concreto de f'c=200 kg/cm2.. 0.61 de ancho x 8 cm. de espesor, armado con varillas del no 3 @ 20 cm y recubierta con porcelanato, marca Castel modelo antartika o similar en medidas 60 x 60 cm +- 5 cm de incetidumbre en las medidas mencionadas para ajuste al area a instalar; incluye: cimbra común, pegazulejo, boquilla, tiratrim plastico en bordes, mano de obra, equipo, herramienta y equipo. | Ml | 5.84
10701-820 | Suministro y colocación de falso plafón modular de 0.61x1.22 cm. modelo Astral sec look suspension visible 15/16 de la marca USG, incluye: suministro de materiales, trazo, cortes, desperdicios, colganteo, tornillos, taquetes, mano de obra, equipo y herramienta. | m2 | 32.48
14304-003 | Construcción de pozo de visita común, hasta una profundidad de -2.50 m. de profundidad interior, con tubo de PEAD corrugado de 0.20m. de diámetro, muros 26 cm. de tabique rojo recocido asentado con mezcla cemento arena 1:5, acabado común, con aplanado acabado pulido, sobre plantilla de mamposteria, con brocal, incluye: materiales, acarreos, excavación, mano de obra, equipo y herramienta. | pza | 1
SUBTOTAL ALBAÑILERÍA
ACABADOS
10901-012 | Forrado de muro con porcelanato castel o similar de 60 x 60 cm asentado con pegazulejo y junteada con boquilla de color, incluye: perfilado de juntas, cortes necesarios, material y mano de obra. | m2 | 95.4
10901-013 | Piso de porcelanato castel o similar de 60 x 60 cm asentado con pegazulejo y junteada con boquilla de color, incluye: suministro, acarreos, materiales, lechereado, cortes, mano de obra y todo lo necesario para su correcta ejecución. | m2 | 32.48
SA51 | Limpieza gruesa y final de obra incluye: pisos, vidrios, muebles, materiales, mano de obra y herramienta. | m2 | 127.88
SUBTOTAL ACABADOS
MAMPARAS
SA54 | Suministro y colocación de mamparas marca LOTO o similar para baños de mujeres con puerta en acero porcelanizado antigrafitti con bastidor de perfil tubular galvanizado honey comb y marco perimetral en aluminio anodizado natural, según diseño de distribución (4 laterales de 1.22 x1.50, 2, 1 puerta de 1.00x1.50, 4 puertas de 0.60x1.50, 4 fijos de 0.24x1.80, 1 pared de 0.34 X 1.80,con +- 5 cm de incetidumbre en las medidas mencionadas para ajuste al area incluye: paneles de división, pilastras a pared y centrales, puertas estándar, puerta discapacitados, herramienta, materiales varios para su correcta colocación e instalación y mano de obra. | M2 | 16.7
SA53 | Suministro y colocación de mamparas marca LOTO o similar para baños de hombres con puerta en acero porcelanizado antigrafitti con bastidor de perfil tubular galvanizado honey comb y marco perimetral en aluminio anodizado natural, según diseño de distribución (3 laterales de 1.22 x1.50, 1 puerta de 1.00x1.50, 2 puertas de 0.60x1.50, 3 fijos de 0.24x1.80, 1 pared de 0.34 X 1.80 y 1 divisiónes para mingitorio de 0.46 X 1.20,con +- 5 cm de incetidumbre en las medidas mencionadas para ajuste al area incluye: paneles de división, pilastras a pared y centrales, puertas estándar, puerta discapacitados, paneles mingitorios, herramienta, materiales varios para su correcta colocación e instalación y mano de obra. | M2 | 11.7
PUERT-MAD-0001 | Suministro e instalación de puerta de tambor de 0.95x2.106 m. con triplay de pino de 6 mm. y bastidor de madera de pino de primera con peinazos a cada 30 cm. en ambos sentidos, con +- 5 cm de incetidumbre en las medidas mencionadas para ajuste al area incluye: marco sencillo de madera de pino con chambranas, bisagras latonadas, cerradura, acabado de formica., materiales, acarreos, cortes, desperdicios, habilitado, fijación, mano de obra, equipo y herramienta. | pza | 2
SUBTOTAL MAMPARAS
SUBTOTAL MODULO C PLANTA BAJA
MODULO C, PLANTA ALTA
PRELIMINARES
04-0920 | Desmontaje de muebles sanitarios con recuperación (W.C.), incluye: acarreo hasta el almacén, mano de obra, equipo y herramienta. | PZA | 8
04-0920 | Desmontaje de muebles sanitarios con recuperación (MINGITORIOS), incluye: acarreo hasta el almacén, mano de obra, equipo y herramienta. | PZA | 2
04-0920 | Desmontaje de muebles sanitarios con recuperación (LLAVES DE LAVAMANOS), incluye: acarreo hasta el almacén, mano de obra, equipo y herramienta. | PZA | 8
04-0920 | Desmontaje de muebles sanitarios con recuperación (LAVABO TIPO OVALÍN), incluye: acarreo hasta el almacén, mano de obra, equipo y herramienta. | PZA | 8
04-0400 | Demolición a mano de lambrines de azulejos y materiales vidriados incluye mortero. (muros). | m2 | 58.83
EF25c0020 | Demolición a mano de pisos de loseta vitrificada con mortero; incluye: carga, descarga y acomodo de los materiales al lugar de depósito, mano de obra y herramienta. | m2 | 36.57
EF25c0017 | Demolición a mano de losa de concreto armado; incluye: carga, descarga y acomodo de los materiales al lugar de depósito, mano de obra y herramienta. | m3 | 0.3088
EF25c0022 | Demolición a mano de aplanados de mezcla, yeso y mortero en muros; incluye: carga, descarga y acomodo de los materiales al lugar de depósito, mano de obra y herramienta. | m2 | 32.48
EF25c0046 | Retiro de mampara de división para sanitarios a base de perfil tubular; incluye: demolición para retiro de anclajes, acarreo al almacén, mano de obra y herramienta. | PZA | 12
EF25c0042 | Retiro de ventanas y puertas de ángulo y perfiles tubulares de cualquier calibre; incluye: protecciones, retiro de vidrios, andamio, acarreo al lugar de almacenaje, mano de obra y herramienta. | pza | 10
EF25c0050 | Desmantelamiento de falso plafón; incluye: retiro de elementos de fijación a base de suspensión de aluminio. | m2 | 32.48
EF25c0076 | Desmontaje de lámparas o luminarias con recuperación hasta una altura de 4.00 m; incluye: desconexión, mano de obra y herramienta. | PZA | 4
04-7920A | Retiro de escombro y desperdicios a tiradero oficial en camión de volteo de 6 m³ con carga manual, de las diferentes áreas de trabajo. Incluye: Mano de obra, encostalado, carga y descarga, traslado, herramienta manual, protecciones y limpieza de área de trabajo. | VIAJE | 1
EF25c0064A | Desinstalación y retiro de tubería de PVC hasta 6"; incluye: andamios, acarreo a lugar de acopio, mano de obra, equipo y herramienta y herramienta. | m | 35.6
SUBTOTAL PRELIMINARES
INSTALACIÓN HIDROSANITARIA
12118-019 | Salida hidráulica para w.c. de fluxómetro, con tubería de cobre TIPO M de 32 mm. de diámetro x 0.60 ml, incluye: conexiones de 25 mm. de diámetro; 1 codo , 1 tee, tapón capa y 1 conector cuerda exterior, conexiones de 32 mm de diámetro; 3 codos, 1 conector cuerda interior y 1 conector cuerda exterio tee reducción de 38x25 mm, materiales, mano de obra, instalación, pruebas, equipo y herramienta.. | sal | 8
EF25c0324 | Salida sanitaria para w.c; incluye: ranurado, tendido de tubo de PVC de 100 y 50 mm., codos de 90° x 100 y 50 mm., codo de 45° de 50 mm., mano de obra y herramienta. | sal | 8
EF25c0320 | Salida hidráulica para lavabo solo agua fria, con tuberia de cobre de 13 mm, incluye: 1 codo, 1 tee, 1 tee reducción, 1 tapón capa, 1 conector cuerda exterior, materiales, instalación, pruebas, equipo y herramienta. | sal | 8
EF25c0323 | Salida sanitaria para mueble (mingitorio); incluye: ranurado en muro y piso, tubo de PVC de 38 mm, codos de 38 mm., cople de 38mm., conexiones, pruebas, materiales menores de consumo, mano de obra y herramienta. | sal | 2
EF25c0324 | Salida sanitaria para barra lavamanos; incluye: ranurado, tendido de tubo de PVC de 100 y 50 mm., codos de 90° x 100 y 50 mm., codo de 45° de 50 mm., mano de obra y herramienta. | sal | 2
EF25c0322 | Salida sanitaria para coladera; incluye: ranurado, tendido de tubo de PVC de 100 y 50 mm., codos de 90° x 100 y 50 mm., codo de 45° x 50 mm., pegamento, mano de obra y herramienta. | sal | 4
EF25c0374 | Suministro y colocación de tubo de PVC Ced. 40 de 4" abocinado; incluye: acarreos, cortes, ensambles, alineación, pegamento, materiales, mano de obra y herramienta. | ml | 10.8
EF25c0374A | Suministro y colocación de tubo de PVC Ced. 40 de 2" abocinado; incluye: acarreos, cortes, ensambles, alineación, pegamento, materiales, mano de obra y herramienta. | ml | 24.8
SA36 | Salida hidráulica general con válvula de control tipo esfera incluye: llave de paso tipo esfera, ramaleo con tubo de cobre tipo "m" de 1 1/4" y galvanizado, conexiones de cobre, niples galvanizado cuerda corrida, y todo lo necesario para su correcta instalación. | sal | 2
SUBTOTAL INSTALACIÓN HIDROSANITARIA
MUEBLES
EF25c0457A | Suministro y colocación de WC sin asiento para fluxómetro marca Helvex, modelo TZF-NAO17 elongado Trexp 3.5 LPD/4.8 LB, o similar, incluye: paquete de instalación sanitario con brida flexible armado, materiales, mano de obra, equipo y herramienta. | pza | 2
EF25c0457B | Suministro y colocación de WC sin asiento para fluxómetro marca Helvex, modelo TZF-NAO elongado Trexp 3.5 LPD/4.8 LB, o similar, incluye: paquete de instalación sanitario con brida flexible armado, materiales, mano de obra, equipo y herramienta. | pza | 6
EF25c0456 | Mingitorio Seco Gobi con sistema TDS, blanco, modelo MG GOBI TDS, marca Helvex o similar, empotrado a muro, características y datos técnicos: sello mecánico que evita la salida de malos olores del desagüe; incluye: anclas para fijación de acero inoxidable y tornillos, kit para mingitorio seco, su operación no requiere agua, material: cerámica al alto brillo, polipropileno de alta densidad, base del cartucho de teflón, conexión: a la descarga: diámetro 38 mm. (1.5"), sellado, nivelación, materiales, mano de obra, equipo y herramienta. | pza | 2
SUBTOTAL MUEBLES
ACCESORIOS
EF25c0348 | Suministro y colocación de coladera Helvex no. 24 (piso); incluye: material, mano de obra, equipo y herramienta. | pza | 4
EF25c0351 | Suministro y colocación de fluxómetro de palanca visible marca Helvex para WC, con entrada de 25 mm. modelo. 110- WC-4.8LT,recto de manija, cromado; incluye: materiales, mano de obra y herramienta. | pza | 8
SA44A | SUMINISTRO Y COLOCACION DE LLAVE ECONOMIZADORA CROMADA TIPO HELVEX MOD. TV-100 O SIMILAR INCLUYE TODOS LOS MATERIALES PARA SU CORRECTA COLOCACION. | pza | 8
SA46 | Suministro y colocación de cespol lavabo con registro cromado modelo SCTRA Helvex", incluye herramienta, materiales varios para su correcta instalación, acarreos, elevación y mano de obra. | pza | 2
SA47 | Suministro y colocación de espejo de espesor de 6 mm fijado a muro con marco semi-lujo de aluminio duranodick de 2" x 1/2". incl., materiales, mano de obra y herramienta medidas de 0.60 x 2.00 m. | pza | 2
EF25c0453 | Suministro y colocación de barra de apoyo en WC para minusválidos, barra hockey satinada para WC 810 x 350 mm. derecha/izquierda b-062-s; incluye: materiales, mano de obra, herramientas y pruebas. | pza | 2
SA49 | Despachador de toallas Inter dobladas marca Jofel mod. Z-600 AZUR. incluye suministro y colocación, materiales, mano de obra, herramienta y equipo. | pza | 2
SA50 | Dispensador de jabón marca Jofel, mod. Azur Maxi. incluye suministro y colocación, materiales, mano de obra, herramienta y equipo. | pza | 2
ACBAN-10 | Suministro y Colocación de secador de manos óptico modelo AA17500 silver mca. Jofel eléctrico de 110-126 v. incluye: suministro, colocación, conexión, pruebas de funcionamiento, herramienta y mano de obra. | pza | 2
SA51 | Porta rollo marca Jofel, mod. Altera Maxi.. incluye suministro y colocación, materiales, mano de obra, herramienta y equipo. | pza | 2
SUBTOTAL MUEBLES
INSTALACIÓN ÉLECTRICA
SA26 | Colocación e instalación de panel led 60x120, 60 watts, 5,400lm, 6,500k, tipo suspendido/ empotrado, color blanco, mca tecolote. a base de taquetes de plástico de 1/4" y pijas galvanizadas de 8x11/4". incluye acarreos horizontales y/o verticales, trazo, anclaje, sujecion, faseo, conexiones, equipo de elevación/seguridad, herramientas, mano de obra, pruebas y puesta en funcionamiento. | pza | 4
SUBTOTAL INSTALACIÓN ÉLECTRICA
ALBAÑILERIA
EF25c0714A | Construcción de barra de concreto de f'c=200 kg/cm2.. 0.61 de ancho x 8 cm. de espesor, armado con varillas del no 3 @ 20 cm y recubierta con porcelanato, marca Castel modelo antartika o similar en medidas 60 x 60 cm +- 5 cm de incetidumbre en las medidas mencionadas para ajuste al area a instalar; incluye: cimbra común, pegazulejo, boquilla, tiratrim plastico en bordes, mano de obra, equipo, herramienta y equipo. | Ml | 5.84
10701-820 | Suministro y colocación de falso plafón modular de 0.61x1.22 cm. modelo Astral sec look suspension visible 15/16 de la marca USG, incluye: suministro de materiales, trazo, cortes, desperdicios, colganteo, tornillos, taquetes, mano de obra, equipo y herramienta. | m2 | 32.48
SUBTOTAL ALBAÑILERÍA
ACABADOS
10901-012 | Forrado de muro con porcelanato castel o similar de 60 x 60 cm asentado con pegazulejo y junteada con boquilla de color, incluye: perfilado de juntas, cortes necesarios, material y mano de obra. | m2 | 95.4
10901-013 | Piso de porcelanato castel o similar de 60 x 60 cm asentado con pegazulejo y junteada con boquilla de color, incluye: suministro, acarreos, materiales, lechereado, cortes, mano de obra y todo lo necesario para su correcta ejecución. | m2 | 32.48
SA51 | Limpieza gruesa y final de obra incluye: pisos, vidrios, muebles, materiales, mano de obra y herramienta. | m2 | 127.88
SUBTOTAL ACABADOS
MAMPARAS
SA54 | Suministro y colocación de mamparas marca LOTO o similar para baños de mujeres con puerta en acero porcelanizado antigrafitti con bastidor de perfil tubular galvanizado honey comb y marco perimetral en aluminio anodizado natural, según diseño de distribución (5 laterales de 1.22 x1.50, 1 puerta de 1.00x1.50, 4 puertas de 0.60x1.50, 4 fijo de 0.24x1.80,con +- 5 cm de incetidumbre en las medidas mencionadas para ajuste al area incluye: paneles de división, pilastras a pared y centrales, puertas estándar, puerta discapacitados, herramienta, materiales varios para su correcta colocación e instalación y mano de obra. | M2 | 16.5
SA57 | Suministro y colocación de mamparas marca LOTO o similar para baños de hombres con puerta en acero porcelanizado antigrafitti con bastidor de perfil tubular galvanizado honey comb y marco perimetral en aluminio anodizado natural, según diseño de distribución (4 laterales de 1.22 x1.50, 1 puerta de 1.00x1.50, 3 puertas de 0.60x1.50, 3 fijo de 0.24x1.80 y 2 divisiónes para mingitorio de 0.46 X 1.20,con +- 5 cm de incetidumbre en las medidas mencionadas para ajuste al area incluye: paneles de división, pilastras a pared y centrales, puertas estándar, puerta discapacitados, paneles mingitorios, herramienta, materiales varios para su correcta colocación e instalación y mano de obra. | M2 | 14.5
PUERT-MAD-0001 | Suministro e instalación de puerta de tambor de 0.95x2.106 m. con triplay de pino de 6 mm. y bastidor de madera de pino de primera con peinazos a cada 30 cm. en ambos sentidos,con +- 5 cm de incetidumbre en las medidas mencionadas para ajuste al area incluye: marco sencillo de madera de pino con chambranas, bisagras latonadas, cerradura, acabado de formica., materiales, acarreos, cortes, desperdicios, habilitado, fijación, mano de obra, equipo y herramienta. | pza | 2
SUBTOTAL MAMPARAS
SUBTOTAL MODULO C PLANTA ALTA
SUBTOTAL MODULO C
¦ | MODULO A BACILLERATO.
PRELIMINARES
04-0920 | Desmontaje de muebles sanitarios con recuperación (W.C.), incluye: acarreo hasta el almacén, mano de obra, equipo y herramienta. | PZA | 5
04-0920 | Desmontaje de muebles sanitarios con recuperación (MINGITORIOS), incluye: acarreo hasta el almacén, mano de obra, equipo y herramienta. | PZA | 1
04-0920 | Desmontaje de muebles sanitarios con recuperación (LLAVES DE LAVAMANOS), incluye: acarreo hasta el almacén, mano de obra, equipo y herramienta. | PZA | 4
04-0920 | Desmontaje de muebles sanitarios con recuperación (LAVABO TIPO OVALÍN), incluye: acarreo hasta el almacén, mano de obra, equipo y herramienta. | PZA | 4
04-0400 | Demolición a mano de lambrines de azulejos y materiales vidriados incluye mortero. (muros). | m2 | 56.98
EF25c0022 | Demolición a mano de aplanados de mezcla, yeso y mortero en muros; incluye: carga, descarga y acomodo de los materiales al lugar de depósito, mano de obra y herramienta. | m2 | 35.42
EF25c0020 | Demolición a mano de pisos de loseta vitrificada con mortero; incluye: carga, descarga y acomodo de los materiales al lugar de depósito, mano de obra y herramienta. | m2 | 28.2
EF25c0017 | Demolición a mano de losa de concreto armado; incluye: carga, descarga y acomodo de los materiales al lugar de depósito, mano de obra y herramienta. | m3 | 0.19344
EF25c0046 | Retiro de mampara de división para sanitarios a base de perfil tubular; incluye: demolición para retiro de anclajes, acarreo al almacén, mano de obra y herramienta. | PZA | 9
EF25c0042 | Retiro de ventanas y puertas de ángulo y perfiles tubulares de cualquier calibre; incluye: protecciones, retiro de vidrios, andamio, acarreo al lugar de almacenaje, mano de obra y herramienta. | pza | 5
EF25c0050 | Desmantelamiento de falso plafón; incluye: retiro de elementos de fijación a base de suspensión de aluminio. | m2 | 30.9
EF25c0076 | Desmontaje de lámparas o luminarias con recuperación hasta una altura de 4.00 m; incluye: desconexión, mano de obra y herramienta. | PZA | 2
04-7920A | Retiro de escombro y desperdicios a tiradero oficial en camión de volteo de 6 m³ con carga manual, de las diferentes áreas de trabajo. Incluye: Mano de obra, encostalado, carga y descarga, traslado, herramienta manual, protecciones y limpieza de área de trabajo. | VIAJE | 1
SUBTOTAL PRELIMINARES
INSTALACIÓN HIDROSANITARIA
12118-019 | Salida hidráulica para w.c. de fluxómetro, con tubería de cobre TIPO M de 32 mm. de diámetro x 0.60 ml, incluye: conexiones de 25 mm. de diámetro; 1 codo , 1 tee, tapón capa y 1 conector cuerda exterior, conexiones de 32 mm de diámetro; 3 codos, 1 conector cuerda interior y 1 conector cuerda exterio tee reducción de 38x25 mm, materiales, mano de obra, instalación, pruebas, equipo y herramienta.. | sal | 5
EF25c0324 | Salida sanitaria para w.c; incluye: ranurado, tendido de tubo de PVC de 100 y 50 mm., codos de 90° x 100 y 50 mm., codo de 45° de 50 mm., mano de obra y herramienta. | sal | 5
EF25c0320 | Salida hidráulica para lavabo solo agua fria, con tuberia de cobre de 13 mm, incluye: 1 codo, 1 tee, 1 tee reducción, 1 tapón capa, 1 conector cuerda exterior, materiales, instalación, pruebas, equipo y herramienta. | sal | 4
EF25c0323 | Salida sanitaria para mueble (mingitorio); incluye: ranurado en muro y piso, tubo de PVC de 38 mm, codos de 38 mm., cople de 38mm., conexiones, pruebas, materiales menores de consumo, mano de obra y herramienta. | sal | 2
EF25c0324 | Salida sanitaria para barra lavamanos; incluye: ranurado, tendido de tubo de PVC de 100 y 50 mm., codos de 90° x 100 y 50 mm., codo de 45° de 50 mm., mano de obra y herramienta. | sal | 2
EF25c0322 | Salida sanitaria para coladera; incluye: ranurado, tendido de tubo de PVC de 100 y 50 mm., codos de 90° x 100 y 50 mm., codo de 45° x 50 mm., pegamento, mano de obra y herramienta. | sal | 4
SA36 | Salida hidráulica general con válvula de control tipo esfera incluye: llave de paso tipo esfera, ramaleo con tubo de cobre tipo "m" de 1 1/4" y galvanizado, conexiones de cobre, niples galvanizado cuerda corrida, y todo lo necesario para su correcta instalación. | sal | 2
SUBTOTAL INSTALACIÓN HIDROSANITARIA
MUEBLES
EF25c0457A | Suministro y colocación de WC sin asiento para fluxómetro marca Helvex, modelo TZF-NAO17 elongado Trexp 3.5 LPD/4.8 LB, o similar, incluye: paquete de instalación sanitario con brida flexible armado, materiales, mano de obra, equipo y herramienta. | pza | 2
EF25c0457B | Suministro y colocación de WC sin asiento para fluxómetro marca Helvex, modelo TZF-NAO elongado Trexp 3.5 LPD/4.8 LB, o similar, incluye: paquete de instalación sanitario con brida flexible armado, materiales, mano de obra, equipo y herramienta. | pza | 3
EF25c0456 | Mingitorio Seco Gobi con sistema TDS, blanco, modelo MG GOBI TDS, marca Helvex o similar, empotrado a muro, características y datos técnicos: sello mecánico que evita la salida de malos olores del desagüe; incluye: anclas para fijación de acero inoxidable y tornillos, kit para mingitorio seco, su operación no requiere agua, material: cerámica al alto brillo, polipropileno de alta densidad, base del cartucho de teflón, conexión: a la descarga: diámetro 38 mm. (1.5"), sellado, nivelación, materiales, mano de obra, equipo y herramienta. | pza | 2
SUBTOTAL MUEBLES
ACCESORIOS
EF25c0348 | Suministro y colocación de coladera Helvex no. 24 (piso); incluye: material, mano de obra, equipo y herramienta. | pza | 4
EF25c0351 | Suministro y colocación de fluxómetro de palanca visible marca Helvex para WC, con entrada de 25 mm. modelo. 110- WC-4.8LT,recto de manija, cromado; incluye: materiales, mano de obra y herramienta. | pza | 5
SA44A | SUMINISTRO Y COLOCACION DE LLAVE ECONOMIZADORA CROMADA TIPO HELVEX MOD. TV-100 O SIMILAR INCLUYE TODOS LOS MATERIALES PARA SU CORRECTA COLOCACION. | pza | 4
SA46 | Suministro y colocación de cespol lavabo con registro cromado modelo SCTRA Helvex", incluye herramienta, materiales varios para su correcta instalación, acarreos, elevación y mano de obra. | pza | 2
SA47 | Suministro y colocación de espejo de espesor de 6 mm fijado a muro con marco semi-lujo de aluminio duranodick de 2" x 1/2". incl., materiales, mano de obra y herramienta medidas de 0.60 x 2.00 m. | pza | 2
EF25c0453 | Suministro y colocación de barra de apoyo en WC para minusválidos, barra hockey satinada para WC 810 x 350 mm. derecha/izquierda b-062-s; incluye: materiales, mano de obra, herramientas y pruebas. | pza | 2
SA49 | Despachador de toallas Inter dobladas marca Jofel mod. Z-600 AZUR. incluye suministro y colocación, materiales, mano de obra, herramienta y equipo. | pza | 2
SA50 | Dispensador de jabón marca Jofel, mod. Azur Maxi. incluye suministro y colocación, materiales, mano de obra, herramienta y equipo. | pza | 2
ACBAN-10 | Suministro y Colocación de secador de manos óptico modelo AA17500 silver mca. Jofel eléctrico de 110-126 v. incluye: suministro, colocación, conexión, pruebas de funcionamiento, herramienta y mano de obra. | pza | 2
SA51 | Porta rollo marca Jofel, mod. Altera Maxi.. incluye suministro y colocación, materiales, mano de obra, herramienta y equipo. | pza | 2
SUBTOTAL MUEBLES
INSTALACIÓN ÉLECTRICA
SA26 | Colocación e instalación de panel led 60x120, 60 watts, 5,400lm, 6,500k, tipo suspendido/ empotrado, color blanco, mca tecolote. a base de taquetes de plástico de 1/4" y pijas galvanizadas de 8x11/4". incluye acarreos horizontales y/o verticales, trazo, anclaje, sujecion, faseo, conexiones, equipo de elevación/seguridad, herramientas, mano de obra, pruebas y puesta en funcionamiento. | pza | 2
SUBTOTAL INSTALACIÓN ÉLECTRICA
ALBAÑILERIA
EF25c0714A | Construcción de barra de concreto de f'c=200 kg/cm2.. 0.61 de ancho x 8 cm. de espesor, armado con varillas del no 3 @ 20 cm y recubierta con porcelanato, marca Castel modelo antartika o similar en medidas 60 x 60 cm +- 5 cm de incetidumbre en las medidas mencionadas para ajuste al area a instalar; incluye: cimbra común, pegazulejo, boquilla, tiratrim plastico en bordes, mano de obra, equipo, herramienta y equipo. | Ml | 4.03
10701-820 | Suministro y colocación de falso plafón modular de 0.61x1.22 cm. modelo Astral sec look suspension visible 15/16 de la marca USG, incluye: suministro de materiales, trazo, cortes, desperdicios, colganteo, tornillos, taquetes, mano de obra, equipo y herramienta. | m2 | 28.2
SUBTOTAL ALBAÑILERÍA
ACABADOS
10901-012 | Forrado de muro con porcelanato castel o similar de 60 x 60 cm asentado con pegazulejo y junteada con boquilla de color, incluye: perfilado de juntas, cortes necesarios, material y mano de obra. | m2 | 92.4
10901-013 | Piso de porcelanato castel o similar de 60 x 60 cm asentado con pegazulejo y junteada con boquilla de color, incluye: suministro, acarreos, materiales, lechereado, cortes, mano de obra y todo lo necesario para su correcta ejecución. | m2 | 30.9
SA51 | Limpieza gruesa y final de obra incluye: pisos, vidrios, muebles, materiales, mano de obra y herramienta. | m2 | 123.3
SUBTOTAL ACABADOS
MAMPARAS
SA54 | Suministro y colocación de mamparas marca LOTO o similar para baños de mujeres con puerta en acero porcelanizado antigrafitti con bastidor de perfil tubular galvanizado honey comb y marco perimetral en aluminio anodizado natural, según diseño de distribución (4 laterales de 1.22 x1.50, 1 puerta de 1.00x1.50, 2 puertas de 0.60x1.50, 4 fijos de 0.24x1.80,con +- 5 cm de incetidumbre en las medidas mencionadas para ajuste al area incluye: paneles de división, pilastras a pared y centrales, puertas estándar, puerta discapacitados, herramienta, materiales varios para su correcta colocación e instalación y mano de obra. | M2 | 12.8
SA55 | Suministro y colocación de mamparas marca LOTO o similar para baños de hombres con puerta en acero porcelanizado antigrafitti con bastidor de perfil tubular galvanizado honey comb y marco perimetral en aluminio anodizado natural, según diseño de distribución (4 laterales de 1.22 x1.50, 1 puerta de 1.00x1.50, 1 puertas de 0.60x1.50, 3 fijos de 0.24x1.80 y 1 divisiónes para mingitorio de 0.46 X 1.20, con +- 5 cm de incetidumbre en las medidas mencionadas para ajuste al area incluye: paneles de división, pilastras a pared y centrales, puertas estándar, puerta discapacitados, paneles mingitorios, herramienta, materiales varios para su correcta colocación e instalación y mano de obra. | M2 | 12.1
SUBTOTAL MAMPARAS
SUBTOTAL MODULO A BACHILLERATO
MODULO B, BACHILLERATO
PRELIMINARES
04-0920 | Desmontaje de muebles sanitarios con recuperación (W.C.), incluye: acarreo hasta el almacén, mano de obra, equipo y herramienta. | PZA | 5
04-0920 | Desmontaje de muebles sanitarios con recuperación (MINGITORIOS), incluye: acarreo hasta el almacén, mano de obra, equipo y herramienta. | PZA | 1
04-0920 | Desmontaje de muebles sanitarios con recuperación (LLAVES DE LAVAMANOS), incluye: acarreo hasta el almacén, mano de obra, equipo y herramienta. | PZA | 4
04-0400 | Demolición a mano de lambrines de azulejos y materiales vidriados incluye mortero. (muros). | m2 | 4
EF25c0020 | Demolición a mano de pisos de loseta vitrificada con mortero; incluye: carga, descarga y acomodo de los materiales al lugar de depósito, mano de obra y herramienta. | m2 | 56.98
EF25c0017 | Demolición a mano de losa de concreto armado; incluye: carga, descarga y acomodo de los materiales al lugar de depósito, mano de obra y herramienta. | m3 | 0.19344
EF25c0022 | Demolición a mano de aplanados de mezcla, yeso y mortero en muros; incluye: carga, descarga y acomodo de los materiales al lugar de depósito, mano de obra y herramienta. | m2 | 30.9
EF25c0046 | Retiro de mampara de división para sanitarios a base de perfil tubular; incluye: demolición para retiro de anclajes, acarreo al almacén, mano de obra y herramienta. | PZA | 1.93
EF25c0042 | Retiro de ventanas y puertas de ángulo y perfiles tubulares de cualquier calibre; incluye: protecciones, retiro de vidrios, andamio, acarreo al lugar de almacenaje, mano de obra y herramienta. | pza | 9
EF25c0050 | Desmantelamiento de falso plafón; incluye: retiro de elementos de fijación a base de suspensión de aluminio. | m2 | 5
EF25c0076 | Desmontaje de lámparas o luminarias con recuperación hasta una altura de 4.00 m; incluye: desconexión, mano de obra y herramienta. | PZA | 28.2
04-7920A | Retiro de escombro y desperdicios a tiradero oficial en camión de volteo de 6 m³ con carga manual, de las diferentes áreas de trabajo. Incluye: Mano de obra, encostalado, carga y descarga, traslado, herramienta manual, protecciones y limpieza de área de trabajo. | VIAJE | 1
EF25c0064A | Desinstalación y retiro de tubería de PVC hasta 6"; incluye: andamios, acarreo a lugar de acopio, mano de obra, equipo y herramienta y herramienta. | m | 41.37
SUBTOTAL PRELIMINARES
INSTALACIÓN HIDROSANITARIA
12118-019 | Salida hidráulica para w.c. de fluxómetro, con tubería de cobre TIPO M de 32 mm. de diámetro x 0.60 ml, incluye: conexiones de 25 mm. de diámetro; 1 codo , 1 tee, tapón capa y 1 conector cuerda exterior, conexiones de 32 mm de diámetro; 3 codos, 1 conector cuerda interior y 1 conector cuerda exterio tee reducción de 38x25 mm, materiales, mano de obra, instalación, pruebas, equipo y herramienta.. | sal | 5
EF25c0324 | Salida sanitaria para w.c; incluye: ranurado, tendido de tubo de PVC de 100 y 50 mm., codos de 90° x 100 y 50 mm., codo de 45° de 50 mm., mano de obra y herramienta. | sal | 5
EF25c0320 | Salida hidráulica para lavabo solo agua fria, con tuberia de cobre de 13 mm, incluye: 1 codo, 1 tee, 1 tee reducción, 1 tapón capa, 1 conector cuerda exterior, materiales, instalación, pruebas, equipo y herramienta. | sal | 4
EF25c0323 | Salida sanitaria para mueble (mingitorio); incluye: ranurado en muro y piso, tubo de PVC de 38 mm, codos de 38 mm., cople de 38mm., conexiones, pruebas, materiales menores de consumo, mano de obra y herramienta. | sal | 2
EF25c0324 | Salida sanitaria para barra lavamanos; incluye: ranurado, tendido de tubo de PVC de 100 y 50 mm., codos de 90° x 100 y 50 mm., codo de 45° de 50 mm., mano de obra y herramienta. | sal | 2
EF25c0322 | Salida sanitaria para coladera; incluye: ranurado, tendido de tubo de PVC de 100 y 50 mm., codos de 90° x 100 y 50 mm., codo de 45° x 50 mm., pegamento, mano de obra y herramienta. | sal | 4
SA36 | Salida hidráulica general con válvula de control tipo esfera incluye: llave de paso tipo esfera, ramaleo con tubo de cobre tipo "m" de 1 1/4" y galvanizado, conexiones de cobre, niples galvanizado cuerda corrida, y todo lo necesario para su correcta instalación. | sal | 2
SUBTOTAL INSTALACIÓN HIDROSANITARIA
MUEBLES
EF25c0457A | Suministro y colocación de WC sin asiento para fluxómetro marca Helvex, modelo TZF-NAO17 elongado Trexp 3.5 LPD/4.8 LB, o similar, incluye: paquete de instalación sanitario con brida flexible armado, materiales, mano de obra, equipo y herramienta. | pza | 2
EF25c0457B | Suministro y colocación de WC sin asiento para fluxómetro marca Helvex, modelo TZF-NAO elongado Trexp 3.5 LPD/4.8 LB, o similar, incluye: paquete de instalación sanitario con brida flexible armado, materiales, mano de obra, equipo y herramienta. | pza | 3
EF25c0456 | Mingitorio Seco Gobi con sistema TDS, blanco, modelo MG GOBI TDS, marca Helvex o similar, empotrado a muro, características y datos técnicos: sello mecánico que evita la salida de malos olores del desagüe; incluye: anclas para fijación de acero inoxidable y tornillos, kit para mingitorio seco, su operación no requiere agua, material: cerámica al alto brillo, polipropileno de alta densidad, base del cartucho de teflón, conexión: a la descarga: diámetro 38 mm. (1.5"), sellado, nivelación, materiales, mano de obra, equipo y herramienta. | pza | 2
SUBTOTAL MUEBLES
ACCESORIOS
EF25c0348 | Suministro y colocación de coladera Helvex no. 24 (piso); incluye: material, mano de obra, equipo y herramienta. | pza | 4
EF25c0351 | Suministro y colocación de fluxómetro de palanca visible marca Helvex para WC, con entrada de 25 mm. modelo. 110- WC-4.8LT,recto de manija, cromado; incluye: materiales, mano de obra y herramienta. | pza | 5
SA44A | SUMINISTRO Y COLOCACION DE LLAVE ECONOMIZADORA CROMADA TIPO HELVEX MOD. TV-100 O SIMILAR INCLUYE TODOS LOS MATERIALES PARA SU CORRECTA COLOCACION. | pza | 4
SA46 | Suministro y colocación de cespol lavabo con registro cromado modelo SCTRA Helvex", incluye herramienta, materiales varios para su correcta instalación, acarreos, elevación y mano de obra. | pza | 2
SA47 | Suministro y colocación de espejo de espesor de 6 mm fijado a muro con marco semi-lujo de aluminio duranodick de 2" x 1/2". incl., materiales, mano de obra y herramienta medidas de 0.60 x 2.00 m. | pza | 2
EF25c0453 | Suministro y colocación de barra de apoyo en WC para minusválidos, barra hockey satinada para WC 810 x 350 mm. derecha/izquierda b-062-s; incluye: materiales, mano de obra, herramientas y pruebas. | pza | 2
SA49 | Despachador de toallas Inter dobladas marca Jofel mod. Z-600 AZUR. incluye suministro y colocación, materiales, mano de obra, herramienta y equipo. | pza | 2
SA50 | Dispensador de jabón marca Jofel, mod. Azur Maxi. incluye suministro y colocación, materiales, mano de obra, herramienta y equipo. | pza | 2
ACBAN-10 | Suministro y Colocación de secador de manos óptico modelo AA17500 silver mca. Jofel eléctrico de 110-126 v. incluye: suministro, colocación, conexión, pruebas de funcionamiento, herramienta y mano de obra. | pza | 2
SA51 | Porta rollo marca Jofel, mod. Altera Maxi.. incluye suministro y colocación, materiales, mano de obra, herramienta y equipo. | pza | 2
SUBTOTAL MUEBLES
INSTALACIÓN ÉLECTRICA
SA26 | Colocación e instalación de panel led 60x120, 60 watts, 5,400lm, 6,500k, tipo suspendido/ empotrado, color blanco, mca tecolote. a base de taquetes de plástico de 1/4" y pijas galvanizadas de 8x11/4". incluye acarreos horizontales y/o verticales, trazo, anclaje, sujecion, faseo, conexiones, equipo de elevación/seguridad, herramientas, mano de obra, pruebas y puesta en funcionamiento. | pza | 2
SUBTOTAL INSTALACIÓN ÉLECTRICA
ALBAÑILERIA
EF25c0714A | Construcción de barra de concreto de f'c=200 kg/cm2.. 0.61 de ancho x 8 cm. de espesor, armado con varillas del no 3 @ 20 cm y recubierta con porcelanato, marca Castel modelo antartika o similar en medidas 60 x 60 cm +- 5 cm de incetidumbre en las medidas mencionadas para ajuste al area a instalar; incluye: cimbra común, pegazulejo, boquilla, tiratrim plastico en bordes, mano de obra, equipo, herramienta y equipo. | Ml | 4.03
10701-820 | Suministro y colocación de falso plafón modular de 0.61x1.22 cm. modelo Astral sec look suspension visible 15/16 de la marca USG, incluye: suministro de materiales, trazo, cortes, desperdicios, colganteo, tornillos, taquetes, mano de obra, equipo y herramienta. | m2 | 28.2
SUBTOTAL ALBAÑILERÍA
ACABADOS
10901-012 | Forrado de muro con porcelanato castel o similar de 60 x 60 cm asentado con pegazulejo y junteada con boquilla de color, incluye: perfilado de juntas, cortes necesarios, material y mano de obra. | m2 | 92.4
10901-013 | Piso de porcelanato castel o similar de 60 x 60 cm asentado con pegazulejo y junteada con boquilla de color, incluye: suministro, acarreos, materiales, lechereado, cortes, mano de obra y todo lo necesario para su correcta ejecución. | m2 | 30.9
SA51 | Limpieza gruesa y final de obra incluye: pisos, vidrios, muebles, materiales, mano de obra y herramienta. | m2 | 123.3
SUBTOTAL ACABADOS
MAMPARAS
SA54 | Suministro y colocación de mamparas marca LOTO o similar para baños de mujeres con puerta en acero porcelanizado antigrafitti con bastidor de perfil tubular galvanizado honey comb y marco perimetral en aluminio anodizado natural, según diseño de distribución (4 laterales de 1.22 x1.50, 1 puerta de 1.00x1.50, 2 puertas de 0.60x1.50, 4 fijos de 0.24x1.80,con +- 5 cm de incetidumbre en las medidas mencionadas para ajuste al area incluye: paneles de división, pilastras a pared y centrales, puertas estándar, puerta discapacitados, herramienta, materiales varios para su correcta colocación e instalación y mano de obra. | M2 | 12.8
SA57 | Suministro y colocación de mamparas marca LOTO o similar para baños de hombres con puerta en acero porcelanizado antigrafitti con bastidor de perfil tubular galvanizado honey comb y marco perimetral en aluminio anodizado natural, según diseño de distribución (4 laterales de 1.22 x1.50, 1 puerta de 1.00x1.50, 1 puertas de 0.60x1.50, 3 fijos de 0.24x1.80 y 1 divisiónes para mingitorio de 0.46 X 1.20,con +- 5 cm de incetidumbre en las medidas mencionadas para ajuste al area incluye: paneles de división, pilastras a pared y centrales, puertas estándar, puerta discapacitados, paneles mingitorios, herramienta, materiales varios para su correcta colocación e instalación y mano de obra. | M2 | 12.1
SUBTOTAL MAMPARAS
SUBTOTAL MODULO B, BACHILLERATO
SUBTOTAL MODULO B, BACHILLERATO
ESCUELA SUPERIOR DE ATOTONILCO DE TULA
¦ | MODULO E, PLANTA BAJA
PRELIMINARES
04-0920 | Desmontaje de muebles sanitarios con recuperación (W.C.), incluye: acarreo hasta el almacén, mano de obra, equipo y herramienta. | PZA | 5
04-0920 | Desmontaje de muebles sanitarios con recuperación (MINGITORIOS), incluye: acarreo hasta el almacén, mano de obra, equipo y herramienta. | PZA | 2
04-0920 | Desmontaje de muebles sanitarios con recuperación (LLAVES DE LAVAMANOS), incluye: acarreo hasta el almacén, mano de obra, equipo y herramienta. | PZA | 4
04-0400 | Demolición a mano de lambrines de azulejos y materiales vidriados incluye mortero. (muros). | m2 | 100.21
EF25c0020 | Demolición a mano de pisos de loseta vitrificada con mortero; incluye: carga, descarga y acomodo de los materiales al lugar de depósito, mano de obra y herramienta. | m2 | 21.4
EF25c0017 | Demolición a mano de losa de concreto armado; incluye: carga, descarga y acomodo de los materiales al lugar de depósito, mano de obra y herramienta. | m3 | 0.312
EF25c0022 | Demolición a mano de aplanados de mezcla, yeso y mortero en muros; incluye: carga, descarga y acomodo de los materiales al lugar de depósito, mano de obra y herramienta. | m2 | 2.27
EF25c0046 | Retiro de mampara de división para sanitarios a base de perfil tubular; incluye: demolición para retiro de anclajes, acarreo al almacén, mano de obra y herramienta. | PZA | 7
EF25c0042 | Retiro de ventanas y puertas de ángulo y perfiles tubulares de cualquier calibre; incluye: protecciones, retiro de vidrios, andamio, acarreo al lugar de almacenaje, mano de obra y herramienta. | pza | 5
EF25c0050 | Desmantelamiento de falso plafón; incluye: retiro de elementos de fijación a base de suspensión de aluminio. | m2 | 21.4
EF25c0076 | Desmontaje de lámparas o luminarias con recuperación hasta una altura de 4.00 m; incluye: desconexión, mano de obra y herramienta. | PZA | 4
04-7920A | Retiro de escombro y desperdicios a tiradero oficial en camión de volteo de 6 m³ con carga manual, de las diferentes áreas de trabajo. Incluye: Mano de obra, encostalado, carga y descarga, traslado, herramienta manual, protecciones y limpieza de área de trabajo. | M3 | 1
EF25c0064A | Desinstalación y retiro de tubería de PVC hasta 6"; incluye: andamios, acarreo a lugar de acopio, mano de obra, equipo y herramienta y herramienta. | m | 18.5
SUBTOTAL PRELIMINARES
INSTALACIÓN HIDROSANITARIA
12118-019 | Salida hidráulica para w.c. de fluxómetro, con tubería de cobre TIPO M de 32 mm. de diámetro x 0.60 ml, incluye: conexiones de 25 mm. de diámetro; 1 codo , 1 tee, tapón capa y 1 conector cuerda exterior, conexiones de 32 mm de diámetro; 3 codos, 1 conector cuerda interior y 1 conector cuerda exterio tee reducción de 38x25 mm, materiales, mano de obra, instalación, pruebas, equipo y herramienta.. | sal | 5
EF25c0324 | Salida sanitaria para w.c; incluye: ranurado, tendido de tubo de PVC de 100 y 50 mm., codos de 90° x 100 y 50 mm., codo de 45° de 50 mm., mano de obra y herramienta. | sal | 5
EF25c0320 | Salida hidráulica para lavabo solo agua fria, con tuberia de cobre de 13 mm, incluye: 1 codo, 1 tee, 1 tee reducción, 1 tapón capa, 1 conector cuerda exterior, materiales, instalación, pruebas, equipo y herramienta. | sal | 4
EF25c0323 | Salida sanitaria para mueble (mingitorio); incluye: ranurado en muro y piso, tubo de PVC de 38 mm, codos de 38 mm., cople de 38mm., conexiones, pruebas, materiales menores de consumo, mano de obra y herramienta. | sal | 2
EF25c0324 | Salida sanitaria para barra lavamanos; incluye: ranurado, tendido de tubo de PVC de 100 y 50 mm., codos de 90° x 100 y 50 mm., codo de 45° de 50 mm., mano de obra y herramienta. | sal | 1
EF25c0322 | Salida sanitaria para coladera; incluye: ranurado, tendido de tubo de PVC de 100 y 50 mm., codos de 90° x 100 y 50 mm., codo de 45° x 50 mm., pegamento, mano de obra y herramienta. | sal | 2
EF25c0374 | Suministro y colocación de tubo de PVC Ced. 40 de 4" abocinado; incluye: acarreos, cortes, ensambles, alineación, pegamento, materiales, mano de obra y herramienta. | ml | 3.87
SA36 | Salida hidráulica general con válvula de control tipo esfera incluye: llave de paso tipo esfera, ramaleo con tubo de cobre tipo "m" de 1 1/4" y galvanizado, conexiones de cobre, niples galvanizado cuerda corrida, y todo lo necesario para su correcta instalación. | sal | 4
SUBTOTAL INSTALACIÓN HIDROSANITARIA
MUEBLES
EF25c0457A | Suministro y colocación de WC sin asiento para fluxómetro marca Helvex, modelo TZF-NAO17 elongado Trexp 3.5 LPD/4.8 LB, o similar, incluye: paquete de instalación sanitario con brida flexible armado, materiales, mano de obra, equipo y herramienta. | pza | 2
EF25c0457B | Suministro y colocación de WC sin asiento para fluxómetro marca Helvex, modelo TZF-NAO elongado Trexp 3.5 LPD/4.8 LB, o similar, incluye: paquete de instalación sanitario con brida flexible armado, materiales, mano de obra, equipo y herramienta. | pza | 3
EF25c0456 | Mingitorio Seco Gobi con sistema TDS, blanco, modelo MG GOBI TDS, marca Helvex o similar, empotrado a muro, características y datos técnicos: sello mecánico que evita la salida de malos olores del desagüe; incluye: anclas para fijación de acero inoxidable y tornillos, kit para mingitorio seco, su operación no requiere agua, material: cerámica al alto brillo, polipropileno de alta densidad, base del cartucho de teflón, conexión: a la descarga: diámetro 38 mm. (1.5"), sellado, nivelación, materiales, mano de obra, equipo y herramienta. | pza | 2
SUBTOTAL MUEBLES
ACCESORIOS
EF25c0348 | Suministro y colocación de coladera Helvex no. 24 (piso); incluye: material, mano de obra, equipo y herramienta. | pza | 3
EF25c0351 | Suministro y colocación de fluxómetro de palanca visible marca Helvex para WC, con entrada de 25 mm. modelo. 110- WC-4.8LT,recto de manija, cromado; incluye: materiales, mano de obra y herramienta. | pza | 5
SA44A | SUMINISTRO Y COLOCACION DE LLAVE ECONOMIZADORA CROMADA TIPO HELVEX MOD. TV-100 O SIMILAR INCLUYE TODOS LOS MATERIALES PARA SU CORRECTA COLOCACION. | pza | 4
SA46 | Suministro y colocación de cespol lavabo con registro cromado modelo SCTRA Helvex", incluye herramienta, materiales varios para su correcta instalación, acarreos, elevación y mano de obra. | pza | 1
SA47 | Suministro y colocación de espejo de espesor de 6 mm fijado a muro con marco semi-lujo de aluminio duranodick de 2" x 1/2". incl., materiales, mano de obra y herramienta medidas de 0.60 x 2.00 m. | pza | 1
EF25c0453 | Suministro y colocación de barra de apoyo en WC para minusválidos, barra hockey satinada para WC 810 x 350 mm. derecha/izquierda b-062-s; incluye: materiales, mano de obra, herramientas y pruebas. | pza | 2
SA49 | Despachador de toallas Inter dobladas marca Jofel mod. Z-600 AZUR. incluye suministro y colocación, materiales, mano de obra, herramienta y equipo. | pza | 2
SA50 | Dispensador de jabón marca Jofel, mod. Azur Maxi. incluye suministro y colocación, materiales, mano de obra, herramienta y equipo. | pza | 2
SA51 | Porta rollo marca Jofel, mod. Altera Maxi.. incluye suministro y colocación, materiales, mano de obra, herramienta y equipo. | pza | 2
ACBAN-10 | Suministro y Colocación de secador de manos óptico modelo AA17500 silver mca. Jofel eléctrico de 110-126 v. incluye: suministro, colocación, conexión, pruebas de funcionamiento, herramienta y mano de obra. | pza | 2
SUBTOTAL MUEBLES
INSTALACIÓN ÉLECTRICA
SA26 | Colocación e instalación de panel led 60x120, 60 watts, 5,400lm, 6,500k, tipo suspendido/ empotrado, color blanco, mca tecolote. a base de taquetes de plástico de 1/4" y pijas galvanizadas de 8x11/4". incluye acarreos horizontales y/o verticales, trazo, anclaje, sujecion, faseo, conexiones, equipo de elevación/seguridad, herramientas, mano de obra, pruebas y puesta en funcionamiento. | pza | 4
SUBTOTAL INSTALACIÓN ÉLECTRICA
ALBAÑILERIA
10701-820 | Suministro y colocación de falso plafón modular de 0.61x1.22 cm. modelo Astral sec look suspension visible 15/16 de la marca USG, incluye: suministro de materiales, trazo, cortes, desperdicios, colganteo, tornillos, taquetes, mano de obra, equipo y herramienta. | m2 | 21.4
EF25c0714A | Construcción de barra de concreto de f'c=200 kg/cm2.. 0.61 de ancho x 8 cm. de espesor, armado con varillas del no 3 @ 20 cm y recubierta con porcelanato, marca Castel modelo antartika o similar en medidas 60 x 60 cm +- 5 cm de incetidumbre en las medidas mencionadas para ajuste al area a instalar; incluye: cimbra común, pegazulejo, boquilla, tiratrim plastico en bordes, mano de obra, equipo, herramienta y equipo. | ml | 2.06
14304-003 | Construcción de pozo de visita común, hasta una profundidad de -2.50 m. de profundidad interior, con tubo de PEAD corrugado de 0.20m. de diámetro, muros 26 cm. de tabique rojo recocido asentado con mezcla cemento arena 1:5, acabado común, con aplanado acabado pulido, sobre plantilla de mamposteria, con brocal, incluye: materiales, acarreos, excavación, mano de obra, equipo y herramienta. | pza | 2
SUBTOTAL ALBAÑILERÍA
ACABADOS
10901-012 | Forrado de muro con porcelanato castel o similar de 60 x 60 cm asentado con pegazulejo y junteada con boquilla de color, incluye: perfilado de juntas, cortes necesarios, material y mano de obra. | m2 | 102.48
10901-013 | Piso de porcelanato castel o similar de 60 x 60 cm asentado con pegazulejo y junteada con boquilla de color, con +- 3% de incetidumbre en las medidas mencionadas para ajuste al area a instalar incluye: suministro, acarreos, materiales, lechereado, cortes, mano de obra y todo lo necesario para su correcta ejecución. | m2 | 27
SA51 | Limpieza gruesa y final de obra incluye: pisos, vidrios, muebles, materiales, mano de obra y herramienta. | m2 | 129.48
SUBTOTAL ACABADOS
MAMPARAS
SA54 | Suministro y colocación de mamparas marca LOTO o similar para baños de mujeres con puerta en acero porcelanizado antigrafitti con bastidor de perfil tubular galvanizado honey comb y marco perimetral en aluminio anodizado natural, según diseño de distribución (3 laterales de 1.22 x1.50, 2 pared de 0.34 X 1.80, 1 puerta de 1.00x1.50, 2 puertas de 0.60x1.50, 1 fijo de 0.24x1.80, con +- 5 cm de incetidumbre en las medidas mencionadas para ajuste al area a instalar incluye: paneles de división, pilastras a pared y centrales, puertas estándar, puerta discapacitados, herramienta, materiales varios para su correcta colocación e instalación y mano de obra. | M2 | 11.5
SA55 | Suministro y colocación de mamparas marca LOTO o similar para baños de hombres con puerta en acero porcelanizado antigrafitti con bastidor de perfil tubular galvanizado honey comb y marco perimetral en aluminio anodizado natural, según diseño de distribución (2 laterales de 1.22 x1.50, 1 pared de 0.34 X 1.80, 1 puerta de 1.00x1.50, 1 puertas de 0.60x1.50, 1 fijo de 0.24x1.80 y 2 divisiónes para mingitorio de 0.46 X 1.20, con +- 5 cm de incetidumbre en las medidas mencionadas para ajuste al area a instalar incluye: paneles de división, pilastras a pared y centrales, puertas estándar, puerta discapacitados, paneles mingitorios, herramienta, materiales varios para su correcta colocación e instalación y mano de obra. | M2 | 9.2
SUBTOTAL MAMPARAS
SUBTOTAL MODULO E PLANTA BAJA
MODULO E, PRIMER NIVEL
PRELIMINARES
04-0920 | Desmontaje de muebles sanitarios con recuperación (W.C.), incluye: acarreo hasta el almacén, mano de obra, equipo y herramienta. | PZA | 5
04-0920 | Desmontaje de muebles sanitarios con recuperación (MINGITORIOS), incluye: acarreo hasta el almacén, mano de obra, equipo y herramienta. | PZA | 2
04-0920 | Desmontaje de muebles sanitarios con recuperación (LLAVES DE LAVAMANOS), incluye: acarreo hasta el almacén, mano de obra, equipo y herramienta. | PZA | 4
04-0400 | Demolición a mano de lambrines de azulejos y materiales vidriados incluye mortero. (muros). | m2 | 100.21
EF25c0020 | Demolición a mano de pisos de loseta vitrificada con mortero; incluye: carga, descarga y acomodo de los materiales al lugar de depósito, mano de obra y herramienta. | m2 | 21.4
EF25c0017 | Demolición a mano de losa de concreto armado; incluye: carga, descarga y acomodo de los materiales al lugar de depósito, mano de obra y herramienta. | m3 | 0.312
EF25c0022 | Demolición a mano de aplanados de mezcla, yeso y mortero en muros; incluye: carga, descarga y acomodo de los materiales al lugar de depósito, mano de obra y herramienta. | m2 | 2.27
EF25c0046 | Retiro de mampara de división para sanitarios a base de perfil tubular; incluye: demolición para retiro de anclajes, acarreo al almacén, mano de obra y herramienta. | PZA | 7
EF25c0042 | Retiro de ventanas y puertas de ángulo y perfiles tubulares de cualquier calibre; incluye: protecciones, retiro de vidrios, andamio, acarreo al lugar de almacenaje, mano de obra y herramienta. | pza | 5
EF25c0050 | Desmantelamiento de falso plafón; incluye: retiro de elementos de fijación a base de suspensión de aluminio. | m2 | 21.4
EF25c0076 | Desmontaje de lámparas o luminarias con recuperación hasta una altura de 4.00 m; incluye: desconexión, mano de obra y herramienta. | PZA | 4
04-7920A | Retiro de escombro y desperdicios a tiradero oficial en camión de volteo de 6 m³ con carga manual, de las diferentes áreas de trabajo. Incluye: Mano de obra, encostalado, carga y descarga, traslado, herramienta manual, protecciones y limpieza de área de trabajo. | VIAJE | 1.5
EF25c0064A | Desinstalación y retiro de tubería de PVC hasta 6"; incluye: andamios, acarreo a lugar de acopio, mano de obra, equipo y herramienta y herramienta. | m | 18.5
SUBTOTAL PRELIMINARES
INSTALACIÓN HIDROSANITARIA
12118-019 | Salida hidráulica para w.c. de fluxómetro, con tubería de cobre TIPO M de 32 mm. de diámetro x 0.60 ml, incluye: conexiones de 25 mm. de diámetro; 1 codo , 1 tee, tapón capa y 1 conector cuerda exterior, conexiones de 32 mm de diámetro; 3 codos, 1 conector cuerda interior y 1 conector cuerda exterio tee reducción de 38x25 mm, materiales, mano de obra, instalación, pruebas, equipo y herramienta.. | sal | 5
EF25c0324 | Salida sanitaria para w.c; incluye: ranurado, tendido de tubo de PVC de 100 y 50 mm., codos de 90° x 100 y 50 mm., codo de 45° de 50 mm., mano de obra y herramienta. | sal | 5
EF25c0320 | Salida hidráulica para lavabo solo agua fria, con tuberia de cobre de 13 mm, incluye: 1 codo, 1 tee, 1 tee reducción, 1 tapón capa, 1 conector cuerda exterior, materiales, instalación, pruebas, equipo y herramienta. | sal | 4
EF25c0323 | Salida sanitaria para mueble (mingitorio); incluye: ranurado en muro y piso, tubo de PVC de 38 mm, codos de 38 mm., cople de 38mm., conexiones, pruebas, materiales menores de consumo, mano de obra y herramienta. | sal | 2
EF25c0324 | Salida sanitaria para barra lavamanos; incluye: ranurado, tendido de tubo de PVC de 100 y 50 mm., codos de 90° x 100 y 50 mm., codo de 45° de 50 mm., mano de obra y herramienta. | sal | 1
EF25c0322 | Salida sanitaria para coladera; incluye: ranurado, tendido de tubo de PVC de 100 y 50 mm., codos de 90° x 100 y 50 mm., codo de 45° x 50 mm., pegamento, mano de obra y herramienta. | sal | 2
EF25c0374 | Suministro y colocación de tubo de PVC Ced. 40 de 4" abocinado; incluye: acarreos, cortes, ensambles, alineación, pegamento, materiales, mano de obra y herramienta. | ml | 3.87
SA36 | Salida hidráulica general con válvula de control tipo esfera incluye: llave de paso tipo esfera, ramaleo con tubo de cobre tipo "m" de 1 1/4" y galvanizado, conexiones de cobre, niples galvanizado cuerda corrida, y todo lo necesario para su correcta instalación. | sal | 4
SUBTOTAL INSTALACIÓN HIDROSANITARIA
MUEBLES
EF25c0457A | Suministro y colocación de WC sin asiento para fluxómetro marca Helvex, modelo TZF-NAO17 elongado Trexp 3.5 LPD/4.8 LB, o similar, incluye: paquete de instalación sanitario con brida flexible armado, materiales, mano de obra, equipo y herramienta. | pza | 2
EF25c0457B | Suministro y colocación de WC sin asiento para fluxómetro marca Helvex, modelo TZF-NAO elongado Trexp 3.5 LPD/4.8 LB, o similar, incluye: paquete de instalación sanitario con brida flexible armado, materiales, mano de obra, equipo y herramienta. | pza | 3
EF25c0456 | Mingitorio Seco Gobi con sistema TDS, blanco, modelo MG GOBI TDS, marca Helvex o similar, empotrado a muro, características y datos técnicos: sello mecánico que evita la salida de malos olores del desagüe; incluye: anclas para fijación de acero inoxidable y tornillos, kit para mingitorio seco, su operación no requiere agua, material: cerámica al alto brillo, polipropileno de alta densidad, base del cartucho de teflón, conexión: a la descarga: diámetro 38 mm. (1.5"), sellado, nivelación, materiales, mano de obra, equipo y herramienta. | pza | 2
SUBTOTAL MUEBLES
ACCESORIOS
EF25c0348 | Suministro y colocación de coladera Helvex no. 24 (piso); incluye: material, mano de obra, equipo y herramienta. | pza | 3
EF25c0351 | Suministro y colocación de fluxómetro de palanca visible marca Helvex para WC, con entrada de 25 mm. modelo. 110- WC-4.8LT,recto de manija, cromado; incluye: materiales, mano de obra y herramienta. | pza | 5
SA44A | SUMINISTRO Y COLOCACION DE LLAVE ECONOMIZADORA CROMADA TIPO HELVEX MOD. TV-100 O SIMILAR INCLUYE TODOS LOS MATERIALES PARA SU CORRECTA COLOCACION. | pza | 4
SA46 | Suministro y colocación de cespol lavabo con registro cromado modelo SCTRA Helvex", incluye herramienta, materiales varios para su correcta instalación, acarreos, elevación y mano de obra. | pza | 1
SA47 | Suministro y colocación de espejo de espesor de 6 mm fijado a muro con marco semi-lujo de aluminio duranodick de 2" x 1/2". incl., materiales, mano de obra y herramienta medidas de 0.60 x 2.00 m. | pza | 1
EF25c0453 | Suministro y colocación de barra de apoyo en WC para minusválidos, barra hockey satinada para WC 810 x 350 mm. derecha/izquierda b-062-s; incluye: materiales, mano de obra, herramientas y pruebas. | pza | 2
SA49 | Despachador de toallas Inter dobladas marca Jofel mod. Z-600 AZUR. incluye suministro y colocación, materiales, mano de obra, herramienta y equipo. | pza | 2
SA50 | Dispensador de jabón marca Jofel, mod. Azur Maxi. incluye suministro y colocación, materiales, mano de obra, herramienta y equipo. | pza | 2
ACBAN-10 | Suministro y Colocación de secador de manos óptico modelo AA17500 silver mca. Jofel eléctrico de 110-126 v. incluye: suministro, colocación, conexión, pruebas de funcionamiento, herramienta y mano de obra. | pza | 2
SA51 | Porta rollo marca Jofel, mod. Altera Maxi.. incluye suministro y colocación, materiales, mano de obra, herramienta y equipo. | pza | 2
SUBTOTAL MUEBLES
INSTALACIÓN ÉLECTRICA
SA26 | Colocación e instalación de panel led 60x120, 60 watts, 5,400lm, 6,500k, tipo suspendido/ empotrado, color blanco, mca tecolote. a base de taquetes de plástico de 1/4" y pijas galvanizadas de 8x11/4". incluye acarreos horizontales y/o verticales, trazo, anclaje, sujecion, faseo, conexiones, equipo de elevación/seguridad, herramientas, mano de obra, pruebas y puesta en funcionamiento. | pza | 4
SUBTOTAL INSTALACIÓN ÉLECTRICA
ALBAÑILERIA
EF25c0714A | Construcción de barra de concreto de f'c=200 kg/cm2.. 0.61 de ancho x 8 cm. de espesor, armado con varillas del no 3 @ 20 cm y recubierta con porcelanato, marca Castel modelo antartika o similar en medidas 60 x 60 cm +- 5 cm de incetidumbre en las medidas mencionadas para ajuste al area a instalar; incluye: cimbra común, pegazulejo, boquilla, tiratrim plastico en bordes, mano de obra, equipo, herramienta y equipo. | ml | 2.06
10701-820 | Suministro y colocación de falso plafón modular de 0.61x1.22 cm. modelo Astral sec look suspension visible 15/16 de la marca USG, incluye: suministro de materiales, trazo, cortes, desperdicios, colganteo, tornillos, taquetes, mano de obra, equipo y herramienta. | m2 | 21.4
SUBTOTAL ALBAÑILERÍA
ACABADOS
10901-012 | Forrado de muro con porcelanato castel o similar de 60 x 60 cm asentado con pegazulejo y junteada con boquilla de color, incluye: perfilado de juntas, cortes necesarios, material y mano de obra. | m2 | 102.48
10901-013 | Piso de porcelanato castel o similar de 60 x 60 cm asentado con pegazulejo y junteada con boquilla de color, incluye: suministro, acarreos, materiales, lechereado, cortes, mano de obra y todo lo necesario para su correcta ejecución. | m2 | 27
SA51 | Limpieza gruesa y final de obra incluye: pisos, vidrios, muebles, materiales, mano de obra y herramienta. | m2 | 129.48
SUBTOTAL ACABADOS
MAMPARAS
SA54 | Suministro y colocación de mamparas marca LOTO o similar para baños de mujeres con puerta en acero porcelanizado antigrafitti con bastidor de perfil tubular galvanizado honey comb y marco perimetral en aluminio anodizado natural, según diseño de distribución (3 laterales de 1.22 x1.50, 2 pared de 0.34 X 1.80, 1 puerta de 1.00x1.50, 2 puertas de 0.60x1.50, 1 fijo de 0.24x1.80, con +- 5 cm de incetidumbre en las medidas mencionadas para ajuste al area incluye: paneles de división, pilastras a pared y centrales, puertas estándar, puerta discapacitados, herramienta, materiales varios para su correcta colocación e instalación y mano de obra. | M2 | 11.4
SA55 | Suministro y colocación de mamparas marca LOTO o similar para baños de hombres con puerta en acero porcelanizado antigrafitti con bastidor de perfil tubular galvanizado honey comb y marco perimetral en aluminio anodizado natural, según diseño de distribución (2 laterales de 1.22 x1.50, 1 pared de 0.34 X 1.80, 1 puerta de 1.00x1.50, 1 puertas de 0.60x1.50, 1 fijo de 0.24x1.80 y 2 divisiónes para mingitorio de 0.46 X 1.20, con +- 5 cm de incetidumbre en las medidas mencionadas para ajuste al area incluye: paneles de división, pilastras a pared y centrales, puertas estándar, puerta discapacitados, paneles mingitorios, herramienta, materiales varios para su correcta colocación e instalación y mano de obra. | M2 | 9.2
SUBTOTAL MAMPARAS
SUBTOTAL MODULO E PRIMER NIVEL
MODULO E, PLANTA ALTA
PRELIMINARES
04-0920 | Desmontaje de muebles sanitarios con recuperación (W.C.), incluye: acarreo hasta el almacén, mano de obra, equipo y herramienta. | PZA | 5
04-0920 | Desmontaje de muebles sanitarios con recuperación (MINGITORIOS), incluye: acarreo hasta el almacén, mano de obra, equipo y herramienta. | PZA | 2
04-0920 | Desmontaje de muebles sanitarios con recuperación (LLAVES DE LAVAMANOS), incluye: acarreo hasta el almacén, mano de obra, equipo y herramienta. | PZA | 4
04-0400 | Demolición a mano de lambrines de azulejos y materiales vidriados incluye mortero. (muros). | m2 | 100.21
EF25c0020 | Demolición a mano de pisos de loseta vitrificada con mortero; incluye: carga, descarga y acomodo de los materiales al lugar de depósito, mano de obra y herramienta. | m2 | 21.4
EF25c0017 | Demolición a mano de losa de concreto armado; incluye: carga, descarga y acomodo de los materiales al lugar de depósito, mano de obra y herramienta. | m3 | 0.312
EF25c0022 | Demolición a mano de aplanados de mezcla, yeso y mortero en muros; incluye: carga, descarga y acomodo de los materiales al lugar de depósito, mano de obra y herramienta. | m2 | 2.27
EF25c0046 | Retiro de mampara de división para sanitarios a base de perfil tubular; incluye: demolición para retiro de anclajes, acarreo al almacén, mano de obra y herramienta. | PZA | 7
EF25c0042 | Retiro de ventanas y puertas de ángulo y perfiles tubulares de cualquier calibre; incluye: protecciones, retiro de vidrios, andamio, acarreo al lugar de almacenaje, mano de obra y herramienta. | pza | 5
EF25c0050 | Desmantelamiento de falso plafón; incluye: retiro de elementos de fijación a base de suspensión de aluminio. | m2 | 21.4
EF25c0076 | Desmontaje de lámparas o luminarias con recuperación hasta una altura de 4.00 m; incluye: desconexión, mano de obra y herramienta. | PZA | 4
04-7920A | Retiro de escombro y desperdicios a tiradero oficial en camión de volteo de 6 m³ con carga manual, de las diferentes áreas de trabajo. Incluye: Mano de obra, encostalado, carga y descarga, traslado, herramienta manual, protecciones y limpieza de área de trabajo. | VIAJE | 1
EF25c0064A | Desinstalación y retiro de tubería de PVC hasta 6"; incluye: andamios, acarreo a lugar de acopio, mano de obra, equipo y herramienta y herramienta. | m | 18.5
SUBTOTAL PRELIMINARES
INSTALACIÓN HIDROSANITARIA
12118-019 | Salida hidráulica para w.c. de fluxómetro, con tubería de cobre TIPO M de 32 mm. de diámetro x 0.60 ml, incluye: conexiones de 25 mm. de diámetro; 1 codo , 1 tee, tapón capa y 1 conector cuerda exterior, conexiones de 32 mm de diámetro; 3 codos, 1 conector cuerda interior y 1 conector cuerda exterio tee reducción de 38x25 mm, materiales, mano de obra, instalación, pruebas, equipo y herramienta.. | sal | 5
EF25c0324 | Salida sanitaria para w.c; incluye: ranurado, tendido de tubo de PVC de 100 y 50 mm., codos de 90° x 100 y 50 mm., codo de 45° de 50 mm., mano de obra y herramienta. | sal | 5
EF25c0320 | Salida hidráulica para lavabo solo agua fria, con tuberia de cobre de 13 mm, incluye: 1 codo, 1 tee, 1 tee reducción, 1 tapón capa, 1 conector cuerda exterior, materiales, instalación, pruebas, equipo y herramienta. | sal | 4
EF25c0323 | Salida sanitaria para mueble (mingitorio); incluye: ranurado en muro y piso, tubo de PVC de 38 mm, codos de 38 mm., cople de 38mm., conexiones, pruebas, materiales menores de consumo, mano de obra y herramienta. | sal | 2
EF25c0324 | Salida sanitaria para barra lavamanos; incluye: ranurado, tendido de tubo de PVC de 100 y 50 mm., codos de 90° x 100 y 50 mm., codo de 45° de 50 mm., mano de obra y herramienta. | sal | 1
EF25c0322 | Salida sanitaria para coladera; incluye: ranurado, tendido de tubo de PVC de 100 y 50 mm., codos de 90° x 100 y 50 mm., codo de 45° x 50 mm., pegamento, mano de obra y herramienta. | sal | 2
EF25c0374 | Suministro y colocación de tubo de PVC Ced. 40 de 4" abocinado; incluye: acarreos, cortes, ensambles, alineación, pegamento, materiales, mano de obra y herramienta. | ml | 3.87
SA36 | Salida hidráulica general con válvula de control tipo esfera incluye: llave de paso tipo esfera, ramaleo con tubo de cobre tipo "m" de 1 1/4" y galvanizado, conexiones de cobre, niples galvanizado cuerda corrida, y todo lo necesario para su correcta instalación. | sal | 4
SUBTOTAL INSTALACIÓN HIDROSANITARIA
MUEBLES
EF25c0457A | Suministro y colocación de WC sin asiento para fluxómetro marca Helvex, modelo TZF-NAO17 elongado Trexp 3.5 LPD/4.8 LB, o similar, incluye: paquete de instalación sanitario con brida flexible armado, materiales, mano de obra, equipo y herramienta. | pza | 2
EF25c0457B | Suministro y colocación de WC sin asiento para fluxómetro marca Helvex, modelo TZF-NAO elongado Trexp 3.5 LPD/4.8 LB, o similar, incluye: paquete de instalación sanitario con brida flexible armado, materiales, mano de obra, equipo y herramienta. | pza | 3
EF25c0456 | Mingitorio Seco Gobi con sistema TDS, blanco, modelo MG GOBI TDS, marca Helvex o similar, empotrado a muro, características y datos técnicos: sello mecánico que evita la salida de malos olores del desagüe; incluye: anclas para fijación de acero inoxidable y tornillos, kit para mingitorio seco, su operación no requiere agua, material: cerámica al alto brillo, polipropileno de alta densidad, base del cartucho de teflón, conexión: a la descarga: diámetro 38 mm. (1.5"), sellado, nivelación, materiales, mano de obra, equipo y herramienta. | pza | 2
SUBTOTAL MUEBLES
ACCESORIOS
EF25c0348 | Suministro y colocación de coladera Helvex no. 24 (piso); incluye: material, mano de obra, equipo y herramienta. | pza | 3
EF25c0351 | Suministro y colocación de fluxómetro de palanca visible marca Helvex para WC, con entrada de 25 mm. modelo. 110- WC-4.8LT,recto de manija, cromado; incluye: materiales, mano de obra y herramienta. | pza | 5
SA44A | SUMINISTRO Y COLOCACION DE LLAVE ECONOMIZADORA CROMADA TIPO HELVEX MOD. TV-100 O SIMILAR INCLUYE TODOS LOS MATERIALES PARA SU CORRECTA COLOCACION. | pza | 4
SA46 | Suministro y colocación de cespol lavabo con registro cromado modelo SCTRA Helvex", incluye herramienta, materiales varios para su correcta instalación, acarreos, elevación y mano de obra. | pza | 1
SA47 | Suministro y colocación de espejo de espesor de 6 mm fijado a muro con marco semi-lujo de aluminio duranodick de 2" x 1/2". incl., materiales, mano de obra y herramienta medidas de 0.60 x 2.00 m. con +- 5 cm de incetidumbre en las medidas mencionadas para ajuste al area | pza | 1
EF25c0453 | Suministro y colocación de barra de apoyo en WC para minusválidos, barra hockey satinada para WC 810 x 350 mm. derecha/izquierda b-062-s; incluye: materiales, mano de obra, herramientas y pruebas. | pza | 2
SA49 | Despachador de toallas Inter dobladas marca Jofel mod. Z-600 AZUR. incluye suministro y colocación, materiales, mano de obra, herramienta y equipo. | pza | 2
SA50 | Dispensador de jabón marca Jofel, mod. Azur Maxi. incluye suministro y colocación, materiales, mano de obra, herramienta y equipo. | pza | 2
ACBAN-10 | Suministro y Colocación de secador de manos óptico modelo AA17500 silver mca. Jofel eléctrico de 110-126 v. incluye: suministro, colocación, conexión, pruebas de funcionamiento, herramienta y mano de obra. | pza | 2
SA51 | Porta rollo marca Jofel, mod. Altera Maxi.. incluye suministro y colocación, materiales, mano de obra, herramienta y equipo. | pza | 2
SUBTOTAL MUEBLES
INSTALACIÓN ÉLECTRICA
SA26 | Colocación e instalación de panel led 60x120, 60 watts, 5,400lm, 6,500k, tipo suspendido/ empotrado, color blanco, mca tecolote. a base de taquetes de plástico de 1/4" y pijas galvanizadas de 8x11/4". incluye acarreos horizontales y/o verticales, trazo, anclaje, sujecion, faseo, conexiones, equipo de elevación/seguridad, herramientas, mano de obra, pruebas y puesta en funcionamiento. | pza | 4
SUBTOTAL INSTALACIÓN ÉLECTRICA
ALBAÑILERIA
EF25c0714A | Construcción de barra de concreto de f'c=200 kg/cm2.. 0.61 de ancho x 8 cm. de espesor, armado con varillas del no 3 @ 20 cm y recubierta con porcelanato, marca Castel modelo antartika o similar en medidas 60 x 60 cm +- 5 cm de incetidumbre en las medidas mencionadas para ajuste al area a instalar; incluye: cimbra común, pegazulejo, boquilla, tiratrim plastico en bordes, mano de obra, equipo, herramienta y equipo. | ml | 2.06
10701-820 | Suministro y colocación de falso plafón modular de 0.61x1.22 cm. modelo Astral sec look suspension visible 15/16 de la marca USG, incluye: suministro de materiales, trazo, cortes, desperdicios, colganteo, tornillos, taquetes, mano de obra, equipo y herramienta. | m2 | 21.4
SUBTOTAL ALBAÑILERÍA
ACABADOS
10901-012 | Forrado de muro con porcelanato castel o similar de 60 x 60 cm asentado con pegazulejo y junteada con boquilla de color, incluye: perfilado de juntas, cortes necesarios, material y mano de obra. | m2 | 102.48
10901-013 | Piso de porcelanato castel o similar de 60 x 60 cm asentado con pegazulejo y junteada con boquilla de color, incluye: suministro, acarreos, materiales, lechereado, cortes, mano de obra y todo lo necesario para su correcta ejecución. | m2 | 27
SA51 | Limpieza gruesa y final de obra incluye: pisos, vidrios, muebles, materiales, mano de obra y herramienta. | m2 | 129.48
SUBTOTAL ACABADOS
MAMPARAS
SA54 | Suministro y colocación de mamparas marca LOTO o similar para baños de mujeres con puerta en acero porcelanizado antigrafitti con bastidor de perfil tubular galvanizado honey comb y marco perimetral en aluminio anodizado natural, según diseño de distribución (3 laterales de 1.22 x1.50, 2 pared de 0.34 X 1.80, 1 puerta de 1.00x1.50, 2 puertas de 0.60x1.50, 1 fijo de 0.24x1.80,con +- 5 cm de incetidumbre en las medidas mencionadas para ajuste al area incluye: paneles de división, pilastras a pared y centrales, puertas estándar, puerta discapacitados, herramienta, materiales varios para su correcta colocación e instalación y mano de obra. | M2 | 11.4
SA55 | Suministro y colocación de mamparas marca LOTO o similar para baños de hombres con puerta en acero porcelanizado antigrafitti con bastidor de perfil tubular galvanizado honey comb y marco perimetral en aluminio anodizado natural, según diseño de distribución (2 laterales de 1.22 x1.50, 1 pared de 0.34 X 1.80, 1 puerta de 1.00x1.50, 1 puertas de 0.60x1.50, 1 fijo de 0.24x1.80 y 2 divisiónes para mingitorio de 0.46 X 1.20,con +- 5 cm de incetidumbre en las medidas mencionadas para ajuste al area incluye: paneles de división, pilastras a pared y centrales, puertas estándar, puerta discapacitados, paneles mingitorios, herramienta, materiales varios para su correcta colocación e instalación y mano de obra. | M2 | 9.12
SUBTOTAL MAMPARAS
SUBTOTAL MODULO E PLANTA ALTA
¦ | MODULO D, PLANTA BAJA
PRELIMINARES
04-0920 | Desmontaje de muebles sanitarios con recuperación (W.C.), incluye: acarreo hasta el almacén, mano de obra, equipo y herramienta. | PZA | 7
04-0920 | Desmontaje de muebles sanitarios con recuperación (MINGITORIOS), incluye: acarreo hasta el almacén, mano de obra, equipo y herramienta. | PZA | 2
04-0920 | Desmontaje de muebles sanitarios con recuperación (LLAVES DE LAVAMANOS), incluye: acarreo hasta el almacén, mano de obra, equipo y herramienta. | PZA | 8
04-0400 | Demolición a mano de lambrines de azulejos y materiales vidriados incluye mortero. (muros). | m2 | 122.71
EF25c0020 | Demolición a mano de pisos de loseta vitrificada con mortero; incluye: carga, descarga y acomodo de los materiales al lugar de depósito, mano de obra y herramienta. | m2 | 39.312
EF25c0046 | Retiro de mampara de división para sanitarios a base de perfil tubular; incluye: demolición para retiro de anclajes, acarreo al almacén, mano de obra y herramienta. | PZA | 9
EF25c0042 | Retiro de ventanas y puertas de ángulo y perfiles tubulares de cualquier calibre; incluye: protecciones, retiro de vidrios, andamio, acarreo al lugar de almacenaje, mano de obra y herramienta. | pza | 7
EF25c0050 | Desmantelamiento de falso plafón; incluye: retiro de elementos de fijación a base de suspensión de aluminio. | m2 | 39.312
EF25c0076 | Desmontaje de lámparas o luminarias con recuperación hasta una altura de 4.00 m; incluye: desconexión, mano de obra y herramienta. | PZA | 4
04-7920A | Retiro de escombro y desperdicios a tiradero oficial en camión de volteo de 6 m³ con carga manual, de las diferentes áreas de trabajo. Incluye: Mano de obra, encostalado, carga y descarga, traslado, herramienta manual, protecciones y limpieza de área de trabajo. | M2 | 1.5
EF25c0064A | Desinstalación y retiro de tubería de PVC hasta 6"; incluye: andamios, acarreo a lugar de acopio, mano de obra, equipo y herramienta y herramienta. | m | 15.6
SUBTOTAL PRELIMINARES
INSTALACIÓN HIDROSANITARIA
12118-019 | Salida hidráulica para w.c. de fluxómetro, con tubería de cobre TIPO M de 32 mm. de diámetro x 0.60 ml, incluye: conexiones de 25 mm. de diámetro; 1 codo , 1 tee, tapón capa y 1 conector cuerda exterior, conexiones de 32 mm de diámetro; 3 codos, 1 conector cuerda interior y 1 conector cuerda exterio tee reducción de 38x25 mm, materiales, mano de obra, instalación, pruebas, equipo y herramienta.. | sal | 7
EF25c0324 | Salida sanitaria para w.c; incluye: ranurado, tendido de tubo de PVC de 100 y 50 mm., codos de 90° x 100 y 50 mm., codo de 45° de 50 mm., mano de obra y herramienta. | sal | 7
EF25c0320 | Salida hidráulica para lavabo solo agua fria, con tuberia de cobre de 13 mm, incluye: 1 codo, 1 tee, 1 tee reducción, 1 tapón capa, 1 conector cuerda exterior, materiales, instalación, pruebas, equipo y herramienta. | sal | 8
EF25c0323 | Salida sanitaria para mueble (mingitorio); incluye: ranurado en muro y piso, tubo de PVC de 38 mm, codos de 38 mm., cople de 38mm., conexiones, pruebas, materiales menores de consumo, mano de obra y herramienta. | sal | 2
EF25c0324 | Salida sanitaria para barra lavamanos; incluye: ranurado, tendido de tubo de PVC de 100 y 50 mm., codos de 90° x 100 y 50 mm., codo de 45° de 50 mm., mano de obra y herramienta. | sal | 2
EF25c0322 | Salida sanitaria para coladera; incluye: ranurado, tendido de tubo de PVC de 100 y 50 mm., codos de 90° x 100 y 50 mm., codo de 45° x 50 mm., pegamento, mano de obra y herramienta. | sal | 4
EF25c0374 | Suministro y colocación de tubo de PVC Ced. 40 de 4" abocinado; incluye: acarreos, cortes, ensambles, alineación, pegamento, materiales, mano de obra y herramienta. | ml | 15.6
SA36 | Salida hidráulica general con válvula de control tipo esfera incluye: llave de paso tipo esfera, ramaleo con tubo de cobre tipo "m" de 1 1/4" y galvanizado, conexiones de cobre, niples galvanizado cuerda corrida, y todo lo necesario para su correcta instalación. | sal | 4
SUBTOTAL INSTALACIÓN HIDROSANITARIA
MUEBLES
EF25c0457A | Suministro y colocación de WC sin asiento para fluxómetro marca Helvex, modelo TZF-NAO17 elongado Trexp 3.5 LPD/4.8 LB, o similar, incluye: paquete de instalación sanitario con brida flexible armado, materiales, mano de obra, equipo y herramienta. | pza | 2
EF25c0457B | Suministro y colocación de WC sin asiento para fluxómetro marca Helvex, modelo TZF-NAO elongado Trexp 3.5 LPD/4.8 LB, o similar, incluye: paquete de instalación sanitario con brida flexible armado, materiales, mano de obra, equipo y herramienta. | pza | 5
EF25c0456 | Mingitorio Seco Gobi con sistema TDS, blanco, modelo MG GOBI TDS, marca Helvex o similar, empotrado a muro, características y datos técnicos: sello mecánico que evita la salida de malos olores del desagüe; incluye: anclas para fijación de acero inoxidable y tornillos, kit para mingitorio seco, su operación no requiere agua, material: cerámica al alto brillo, polipropileno de alta densidad, base del cartucho de teflón, conexión: a la descarga: diámetro 38 mm. (1.5"), sellado, nivelación, materiales, mano de obra, equipo y herramienta. | pza | 2
SUBTOTAL MUEBLES
ACCESORIOS
EF25c0348 | Suministro y colocación de coladera Helvex no. 24 (piso); incluye: material, mano de obra, equipo y herramienta. | pza | 4
EF25c0351 | Suministro y colocación de fluxómetro de palanca visible marca Helvex para WC, con entrada de 25 mm. modelo. 110- WC-4.8LT,recto de manija, cromado; incluye: materiales, mano de obra y herramienta. | pza | 7
SA44A | SUMINISTRO Y COLOCACION DE LLAVE ECONOMIZADORA CROMADA TIPO HELVEX MOD. TV-100 O SIMILAR INCLUYE TODOS LOS MATERIALES PARA SU CORRECTA COLOCACION. | pza | 4
SA46 | Suministro y colocación de cespol lavabo con registro cromado modelo SCTRA Helvex", incluye herramienta, materiales varios para su correcta instalación, acarreos, elevación y mano de obra. | pza | 2
SA47 | Suministro y colocación de espejo de espesor de 6 mm fijado a muro con marco semi-lujo de aluminio duranodick de 2" x 1/2". incl., materiales, mano de obra y herramienta medidas de 0.60 x 2.00 m. | pza | 2
EF25c0453 | Suministro y colocación de barra de apoyo en WC para minusválidos, barra hockey satinada para WC 810 x 350 mm. derecha/izquierda b-062-s; incluye: materiales, mano de obra, herramientas y pruebas. | pza | 2
SA49 | Despachador de toallas Inter dobladas marca Jofel mod. Z-600 AZUR. incluye suministro y colocación, materiales, mano de obra, herramienta y equipo. | pza | 2
SA50 | Dispensador de jabón marca Jofel, mod. Azur Maxi. incluye suministro y colocación, materiales, mano de obra, herramienta y equipo. | pza | 2
ACBAN-10 | Suministro y Colocación de secador de manos óptico modelo AA17500 silver mca. Jofel eléctrico de 110-126 v. incluye: suministro, colocación, conexión, pruebas de funcionamiento, herramienta y mano de obra. | pza | 2
SA51 | Porta rollo marca Jofel, mod. Altera Maxi.. incluye suministro y colocación, materiales, mano de obra, herramienta y equipo. | pza | 2
SUBTOTAL MUEBLES
INSTALACIÓN ÉLECTRICA
SA26 | Colocación e instalación de panel led 60x120, 60 watts, 5,400lm, 6,500k, tipo suspendido/ empotrado, color blanco, mca tecolote. a base de taquetes de plástico de 1/4" y pijas galvanizadas de 8x11/4". incluye acarreos horizontales y/o verticales, trazo, anclaje, sujecion, faseo, conexiones, equipo de elevación/seguridad, herramientas, mano de obra, pruebas y puesta en funcionamiento. | pza | 4
SUBTOTAL INSTALACIÓN ÉLECTRICA
ALBAÑILERIA
EF25c0714A | Construcción de barra de concreto de f'c=200 kg/cm2.. 0.61 de ancho x 8 cm. de espesor, armado con varillas del no 3 @ 20 cm y recubierta con porcelanato, marca Castel modelo antartika o similar en medidas 60 x 60 cm +- 5 cm de incetidumbre en las medidas mencionadas para ajuste al area a instalar; incluye: cimbra común, pegazulejo, boquilla, tiratrim plastico en bordes, mano de obra, equipo, herramienta y equipo. 2.06 ml sanitario mujeres y 1.5 ml sanitarios hombres. | ml | 3.56
10701-820 | Suministro y colocación de falso plafón modular de 0.61x1.22 cm. modelo Astral sec look suspension visible 15/16 de la marca USG, incluye: suministro de materiales, trazo, cortes, desperdicios, colganteo, tornillos, taquetes, mano de obra, equipo y herramienta. | m2 | 39.312
SUBTOTAL ALBAÑILERÍA
ACABADOS
10901-012 | Forrado de muro con porcelanato castel o similar de 60 x 60 cm asentado con pegazulejo y junteada con boquilla de color, incluye: perfilado de juntas, cortes necesarios, material y mano de obra. | m2 | 123.84
10901-013 | Piso de porcelanato castel o similar de 60 x 60 cm asentado con pegazulejo y junteada con boquilla de color, incluye: suministro, acarreos, materiales, lechereado, cortes, mano de obra y todo lo necesario para su correcta ejecución. | m2 | 39.312
SA51 | Limpieza gruesa y final de obra incluye: pisos, vidrios, muebles, materiales, mano de obra y herramienta. | m2 | 163.152
SUBTOTAL ACABADOS
MAMPARAS
SA56 | Suministro y colocación de mamparas marca LOTO o similar para baños de mujeres con puerta en acero porcelanizado antigrafitti con bastidor de perfil tubular galvanizado honey comb y marco perimetral en aluminio anodizado natural, según diseño de distribución (4 laterales de 1.22 x1.50, 3 pared de 0.34 X 1.80, 1 puerta de 1.00x1.50, 3 puertas de 0.60x1.50, 1 fijo de 0.24x1.80,con +- 5 cm de incetidumbre en las medidas mencionadas para ajuste al area incluye: paneles de división, pilastras a pared y centrales, puertas estándar, puerta discapacitados, herramienta, materiales varios para su correcta colocación e instalación y mano de obra. | M2 | 14.3
SA57 | Suministro y colocación de mamparas marca LOTO o similar para baños de hombres con puerta en acero porcelanizado antigrafitti con bastidor de perfil tubular galvanizado honey comb y marco perimetral en aluminio anodizado natural, según diseño de distribución (2 laterales de 1.22 x1.50, 1 pared de 0.34 X 1.80, 1 puerta de 1.00x1.50, 1 puertas de 0.60x1.50, 1 fijo de 0.24x1.80 y 2 divisiónes para mingitorio de 0.46 X 1.20, con +- 5 cm de incetidumbre en las medidas mencionadas para ajuste al area incluye: paneles de división, pilastras a pared y centrales, puertas estándar, puerta discapacitados, paneles mingitorios, herramienta, materiales varios para su correcta colocación e instalación y mano de obra. | M2 | 8.7
SUBTOTAL MAMPARAS
SUBTOTAL MODULO D PLANTA BAJA
¦ | MODULO A, PLANTA BAJA
PRELIMINARES
04-0920 | Desmontaje de muebles sanitarios con recuperación (W.C.), incluye: acarreo hasta el almacén, mano de obra, equipo y herramienta. | PZA | 5
04-0920 | Desmontaje de muebles sanitarios con recuperación (MINGITORIOS), incluye: acarreo hasta el almacén, mano de obra, equipo y herramienta. | PZA | 2
04-0920 | Desmontaje de muebles sanitarios con recuperación (LLAVES DE LAVAMANOS), incluye: acarreo hasta el almacén, mano de obra, equipo y herramienta. | PZA | 4
04-0400 | Demolición a mano de lambrines de azulejos y materiales vidriados incluye mortero. (muros). | m2 | 100.21
EF25c0020 | Demolición a mano de pisos de loseta vitrificada con mortero; incluye: carga, descarga y acomodo de los materiales al lugar de depósito, mano de obra y herramienta. | m2 | 21.4
EF25c0017 | Demolición a mano de losa de concreto armado; incluye: carga, descarga y acomodo de los materiales al lugar de depósito, mano de obra y herramienta. | m3 | 0.312
EF25c0022 | Demolición a mano de aplanados de mezcla, yeso y mortero en muros; incluye: carga, descarga y acomodo de los materiales al lugar de depósito, mano de obra y herramienta. | m2 | 2.27
EF25c0046 | Retiro de mampara de división para sanitarios a base de perfil tubular; incluye: demolición para retiro de anclajes, acarreo al almacén, mano de obra y herramienta. | PZA | 7
EF25c0042 | Retiro de ventanas y puertas de ángulo y perfiles tubulares de cualquier calibre; incluye: protecciones, retiro de vidrios, andamio, acarreo al lugar de almacenaje, mano de obra y herramienta. | pza | 5
EF25c0050 | Desmantelamiento de falso plafón; incluye: retiro de elementos de fijación a base de suspensión de aluminio. | m2 | 21.4
EF25c0076 | Desmontaje de lámparas o luminarias con recuperación hasta una altura de 4.00 m; incluye: desconexión, mano de obra y herramienta. | PZA | 4
04-7920A | Retiro de escombro y desperdicios a tiradero oficial en camión de volteo de 6 m³ con carga manual, de las diferentes áreas de trabajo. Incluye: Mano de obra, encostalado, carga y descarga, traslado, herramienta manual, protecciones y limpieza de área de trabajo. | VIAJE | 1
EF25c0064A | Desinstalación y retiro de tubería de PVC hasta 6"; incluye: andamios, acarreo a lugar de acopio, mano de obra, equipo y herramienta y herramienta. | m | 18.5
SUBTOTAL PRELIMINARES
INSTALACIÓN HIDROSANITARIA
12118-019 | Salida hidráulica para w.c. de fluxómetro, con tubería de cobre TIPO M de 32 mm. de diámetro x 0.60 ml, incluye: conexiones de 25 mm. de diámetro; 1 codo , 1 tee, tapón capa y 1 conector cuerda exterior, conexiones de 32 mm de diámetro; 3 codos, 1 conector cuerda interior y 1 conector cuerda exterio tee reducción de 38x25 mm, materiales, mano de obra, instalación, pruebas, equipo y herramienta.. | sal | 5
EF25c0324 | Salida sanitaria para w.c; incluye: ranurado, tendido de tubo de PVC de 100 y 50 mm., codos de 90° x 100 y 50 mm., codo de 45° de 50 mm., mano de obra y herramienta. | sal | 5
EF25c0320 | Salida hidráulica para lavabo solo agua fria, con tuberia de cobre de 13 mm, incluye: 1 codo, 1 tee, 1 tee reducción, 1 tapón capa, 1 conector cuerda exterior, materiales, instalación, pruebas, equipo y herramienta. | sal | 4
EF25c0323 | Salida sanitaria para mueble (mingitorio); incluye: ranurado en muro y piso, tubo de PVC de 38 mm, codos de 38 mm., cople de 38mm., conexiones, pruebas, materiales menores de consumo, mano de obra y herramienta. | sal | 2
EF25c0324 | Salida sanitaria para barra lavamanos; incluye: ranurado, tendido de tubo de PVC de 100 y 50 mm., codos de 90° x 100 y 50 mm., codo de 45° de 50 mm., mano de obra y herramienta. | sal | 1
EF25c0322 | Salida sanitaria para coladera; incluye: ranurado, tendido de tubo de PVC de 100 y 50 mm., codos de 90° x 100 y 50 mm., codo de 45° x 50 mm., pegamento, mano de obra y herramienta. | sal | 2
EF25c0374 | Suministro y colocación de tubo de PVC Ced. 40 de 4" abocinado; incluye: acarreos, cortes, ensambles, alineación, pegamento, materiales, mano de obra y herramienta. | ml | 3.87
SA36 | Salida hidráulica general con válvula de control tipo esfera incluye: llave de paso tipo esfera, ramaleo con tubo de cobre tipo "m" de 1 1/4" y galvanizado, conexiones de cobre, niples galvanizado cuerda corrida, y todo lo necesario para su correcta instalación. | sal | 4
SUBTOTAL INSTALACIÓN HIDROSANITARIA
MUEBLES
EF25c0457A | Suministro y colocación de WC sin asiento para fluxómetro marca Helvex, modelo TZF-NAO17 elongado Trexp 3.5 LPD/4.8 LB, o similar, incluye: paquete de instalación sanitario con brida flexible armado, materiales, mano de obra, equipo y herramienta. | pza | 2
EF25c0457B | Suministro y colocación de WC sin asiento para fluxómetro marca Helvex, modelo TZF-NAO elongado Trexp 3.5 LPD/4.8 LB, o similar, incluye: paquete de instalación sanitario con brida flexible armado, materiales, mano de obra, equipo y herramienta. | pza | 3
EF25c0456 | Mingitorio Seco Gobi con sistema TDS, blanco, modelo MG GOBI TDS, marca Helvex o similar, empotrado a muro, características y datos técnicos: sello mecánico que evita la salida de malos olores del desagüe; incluye: anclas para fijación de acero inoxidable y tornillos, kit para mingitorio seco, su operación no requiere agua, material: cerámica al alto brillo, polipropileno de alta densidad, base del cartucho de teflón, conexión: a la descarga: diámetro 38 mm. (1.5"), sellado, nivelación, materiales, mano de obra, equipo y herramienta. | pza | 2
SUBTOTAL MUEBLES
ACCESORIOS
EF25c0348 | Suministro y colocación de coladera Helvex no. 24 (piso); incluye: material, mano de obra, equipo y herramienta. | pza | 3
EF25c0351 | Suministro y colocación de fluxómetro de palanca visible marca Helvex para WC, con entrada de 25 mm. modelo. 110- WC-4.8LT,recto de manija, cromado; incluye: materiales, mano de obra y herramienta. | pza | 5
SA44A | SUMINISTRO Y COLOCACION DE LLAVE ECONOMIZADORA CROMADA TIPO HELVEX MOD. TV-100 O SIMILAR INCLUYE TODOS LOS MATERIALES PARA SU CORRECTA COLOCACION. | pza | 4
SA46 | Suministro y colocación de cespol lavabo con registro cromado modelo SCTRA Helvex", incluye herramienta, materiales varios para su correcta instalación, acarreos, elevación y mano de obra. | pza | 1
SA47 | Suministro y colocación de espejo de espesor de 6 mm fijado a muro con marco semi-lujo de aluminio duranodick de 2" x 1/2". incl., materiales, mano de obra y herramienta medidas de 0.60 x 2.00 m. | pza | 1
EF25c0453 | Suministro y colocación de barra de apoyo en WC para minusválidos, barra hockey satinada para WC 810 x 350 mm. derecha/izquierda b-062-s; incluye: materiales, mano de obra, herramientas y pruebas. | pza | 2
SA49 | Despachador de toallas Inter dobladas marca Jofel mod. Z-600 AZUR. incluye suministro y colocación, materiales, mano de obra, herramienta y equipo. | pza | 2
SA50 | Dispensador de jabón marca Jofel, mod. Azur Maxi. incluye suministro y colocación, materiales, mano de obra, herramienta y equipo. | pza | 2
ACBAN-10 | Suministro y Colocación de secador de manos óptico modelo AA17500 silver mca. Jofel eléctrico de 110-126 v. incluye: suministro, colocación, conexión, pruebas de funcionamiento, herramienta y mano de obra. | pza | 2
SA51 | Porta rollo marca Jofel, mod. Altera Maxi.. incluye suministro y colocación, materiales, mano de obra, herramienta y equipo. | pza | 2
SUBTOTAL MUEBLES
INSTALACIÓN ÉLECTRICA
SA26 | Colocación e instalación de panel led 60x120, 60 watts, 5,400lm, 6,500k, tipo suspendido/ empotrado, color blanco, mca tecolote. a base de taquetes de plástico de 1/4" y pijas galvanizadas de 8x11/4". incluye acarreos horizontales y/o verticales, trazo, anclaje, sujecion, faseo, conexiones, equipo de elevación/seguridad, herramientas, mano de obra, pruebas y puesta en funcionamiento. | pza | 4
SUBTOTAL INSTALACIÓN ÉLECTRICA
ALBAÑILERIA
EF25c0714A | Construcción de barra de concreto de f'c=200 kg/cm2.. 0.61 de ancho x 8 cm. de espesor, armado con varillas del no 3 @ 20 cm y recubierta con porcelanato, marca Castel modelo antartika o similar en medidas 60 x 60 cm +- 5 cm de incetidumbre en las medidas mencionadas para ajuste al area a instalar; incluye: cimbra común, pegazulejo, boquilla, tiratrim plastico en bordes, mano de obra, equipo, herramienta y equipo. 2.06 ml sanitario mujeres y 1.5 ml sanitarios hombres. | ml | 2.06
10701-820 | Suministro y colocación de falso plafón modular de 0.61x1.22 cm. modelo Astral sec look suspension visible 15/16 de la marca USG, incluye: suministro de materiales, trazo, cortes, desperdicios, colganteo, tornillos, taquetes, mano de obra, equipo y herramienta. | m2 | 21.4
14304-003 | Construcción de pozo de visita común, hasta una profundidad de -2.50 m. de profundidad interior, con tubo de PEAD corrugado de 0.20m. de diámetro, muros 26 cm. de tabique rojo recocido asentado con mezcla cemento arena 1:5, acabado común, con aplanado acabado pulido, sobre plantilla de mamposteria, con brocal, incluye: materiales, acarreos, excavación, mano de obra, equipo y herramienta. | pza | 1
SUBTOTAL ALBAÑILERÍA
ACABADOS
10901-012 | Forrado de muro con porcelanato castel o similar de 60 x 60 cm asentado con pegazulejo y junteada con boquilla de color, incluye: perfilado de juntas, cortes necesarios, material y mano de obra. | m2 | 102.48
10901-013 | Piso de porcelanato castel o similar de 60 x 60 cm asentado con pegazulejo y junteada con boquilla de color, incluye: suministro, acarreos, materiales, lechereado, cortes, mano de obra y todo lo necesario para su correcta ejecución. | m2 | 27
SA51 | Limpieza gruesa y final de obra incluye: pisos, vidrios, muebles, materiales, mano de obra y herramienta. | m2 | 129.48
SUBTOTAL ACABADOS
MAMPARAS
SA54 | Suministro y colocación de mamparas marca LOTO o similar para baños de mujeres con puerta en acero porcelanizado antigrafitti con bastidor de perfil tubular galvanizado honey comb y marco perimetral en aluminio anodizado natural, según diseño de distribución (3 laterales de 1.22 x1.50, 2 pared de 0.34 X 1.80, 1 puerta de 1.00x1.50, 2 puertas de 0.60x1.50, 1 fijo de 0.24x1.80, con +- 5 cm de incetidumbre en las medidas mencionadas para ajuste al area incluye: paneles de división, pilastras a pared y centrales, puertas estándar, puerta discapacitados, herramienta, materiales varios para su correcta colocación e instalación y mano de obra. | M2 | 10.9
SA55 | Suministro y colocación de mamparas marca LOTO o similar para baños de hombres con puerta en acero porcelanizado antigrafitti con bastidor de perfil tubular galvanizado honey comb y marco perimetral en aluminio anodizado natural, según diseño de distribución (2 laterales de 1.22 x1.50, 1 pared de 0.34 X 1.80, 1 puerta de 1.00x1.50, 1 puertas de 0.60x1.50, 1 fijo de 0.24x1.80 y 2 divisiónes para mingitorio de 0.46 X 1.20,con +- 5 cm de incetidumbre en las medidas mencionadas para ajuste al area incluye: paneles de división, pilastras a pared y centrales, puertas estándar, puerta discapacitados, paneles mingitorios, herramienta, materiales varios para su correcta colocación e instalación y mano de obra. | M2 | 8.7
SUBTOTAL MAMPARAS
SUBTOTAL MODULO E PLANTA BAJA
¦ | MODULO A, PLANTA ALTA
PRELIMINARES
04-0920 | Desmontaje de muebles sanitarios con recuperación (W.C.), incluye: acarreo hasta el almacén, mano de obra, equipo y herramienta. | PZA | 5
04-0920 | Desmontaje de muebles sanitarios con recuperación (MINGITORIOS), incluye: acarreo hasta el almacén, mano de obra, equipo y herramienta. | PZA | 2
04-0920 | Desmontaje de muebles sanitarios con recuperación (LLAVES DE LAVAMANOS), incluye: acarreo hasta el almacén, mano de obra, equipo y herramienta. | PZA | 4
04-0400 | Demolición a mano de lambrines de azulejos y materiales vidriados incluye mortero. (muros). | m2 | 100.21
EF25c0020 | Demolición a mano de pisos de loseta vitrificada con mortero; incluye: carga, descarga y acomodo de los materiales al lugar de depósito, mano de obra y herramienta. | m2 | 21.4
EF25c0017 | Demolición a mano de losa de concreto armado; incluye: carga, descarga y acomodo de los materiales al lugar de depósito, mano de obra y herramienta. | m3 | 0.312
EF25c0022 | Demolición a mano de aplanados de mezcla, yeso y mortero en muros; incluye: carga, descarga y acomodo de los materiales al lugar de depósito, mano de obra y herramienta. | m2 | 2.27
EF25c0046 | Retiro de mampara de división para sanitarios a base de perfil tubular; incluye: demolición para retiro de anclajes, acarreo al almacén, mano de obra y herramienta. | PZA | 7
EF25c0042 | Retiro de ventanas y puertas de ángulo y perfiles tubulares de cualquier calibre; incluye: protecciones, retiro de vidrios, andamio, acarreo al lugar de almacenaje, mano de obra y herramienta. | pza | 5
EF25c0050 | Desmantelamiento de falso plafón; incluye: retiro de elementos de fijación a base de suspensión de aluminio. | m2 | 21.4
EF25c0076 | Desmontaje de lámparas o luminarias con recuperación hasta una altura de 4.00 m; incluye: desconexión, mano de obra y herramienta. | PZA | 4
04-7920A | Retiro de escombro y desperdicios a tiradero oficial en camión de volteo de 6 m³ con carga manual, de las diferentes áreas de trabajo. Incluye: Mano de obra, encostalado, carga y descarga, traslado, herramienta manual, protecciones y limpieza de área de trabajo. | VIAJE | 1
EF25c0064A | Desinstalación y retiro de tubería de PVC hasta 6"; incluye: andamios, acarreo a lugar de acopio, mano de obra, equipo y herramienta y herramienta. | m | 18.5
SUBTOTAL PRELIMINARES
INSTALACIÓN HIDROSANITARIA
12118-019 | Salida hidráulica para w.c. de fluxómetro, con tubería de cobre TIPO M de 32 mm. de diámetro x 0.60 ml, incluye: conexiones de 25 mm. de diámetro; 1 codo , 1 tee, tapón capa y 1 conector cuerda exterior, conexiones de 32 mm de diámetro; 3 codos, 1 conector cuerda interior y 1 conector cuerda exterio tee reducción de 38x25 mm, materiales, mano de obra, instalación, pruebas, equipo y herramienta.. | sal | 5
EF25c0324 | Salida sanitaria para w.c; incluye: ranurado, tendido de tubo de PVC de 100 y 50 mm., codos de 90° x 100 y 50 mm., codo de 45° de 50 mm., mano de obra y herramienta. | sal | 5
EF25c0320 | Salida hidráulica para lavabo solo agua fria, con tuberia de cobre de 13 mm, incluye: 1 codo, 1 tee, 1 tee reducción, 1 tapón capa, 1 conector cuerda exterior, materiales, instalación, pruebas, equipo y herramienta. | sal | 4
EF25c0323 | Salida sanitaria para mueble (mingitorio); incluye: ranurado en muro y piso, tubo de PVC de 38 mm, codos de 38 mm., cople de 38mm., conexiones, pruebas, materiales menores de consumo, mano de obra y herramienta. | sal | 2
EF25c0324 | Salida sanitaria para barra lavamanos; incluye: ranurado, tendido de tubo de PVC de 100 y 50 mm., codos de 90° x 100 y 50 mm., codo de 45° de 50 mm., mano de obra y herramienta. | sal | 1
EF25c0322 | Salida sanitaria para coladera; incluye: ranurado, tendido de tubo de PVC de 100 y 50 mm., codos de 90° x 100 y 50 mm., codo de 45° x 50 mm., pegamento, mano de obra y herramienta. | sal | 2
EF25c0374 | Suministro y colocación de tubo de PVC Ced. 40 de 4" abocinado; incluye: acarreos, cortes, ensambles, alineación, pegamento, materiales, mano de obra y herramienta. | ml | 3.87
SA36 | Salida hidráulica general con válvula de control tipo esfera incluye: llave de paso tipo esfera, ramaleo con tubo de cobre tipo "m" de 1 1/4" y galvanizado, conexiones de cobre, niples galvanizado cuerda corrida, y todo lo necesario para su correcta instalación. | sal | 4
SUBTOTAL INSTALACIÓN HIDROSANITARIA
MUEBLES
EF25c0457A | Suministro y colocación de WC sin asiento para fluxómetro marca Helvex, modelo TZF-NAO17 elongado Trexp 3.5 LPD/4.8 LB, o similar, incluye: paquete de instalación sanitario con brida flexible armado, materiales, mano de obra, equipo y herramienta. | pza | 2
EF25c0457B | Suministro y colocación de WC sin asiento para fluxómetro marca Helvex, modelo TZF-NAO elongado Trexp 3.5 LPD/4.8 LB, o similar, incluye: paquete de instalación sanitario con brida flexible armado, materiales, mano de obra, equipo y herramienta. | pza | 3
EF25c0456 | Mingitorio Seco Gobi con sistema TDS, blanco, modelo MG GOBI TDS, marca Helvex o similar, empotrado a muro, características y datos técnicos: sello mecánico que evita la salida de malos olores del desagüe; incluye: anclas para fijación de acero inoxidable y tornillos, kit para mingitorio seco, su operación no requiere agua, material: cerámica al alto brillo, polipropileno de alta densidad, base del cartucho de teflón, conexión: a la descarga: diámetro 38 mm. (1.5"), sellado, nivelación, materiales, mano de obra, equipo y herramienta. | pza | 2
SUBTOTAL MUEBLES
ACCESORIOS
EF25c0348 | Suministro y colocación de coladera Helvex no. 24 (piso); incluye: material, mano de obra, equipo y herramienta. | pza | 3
EF25c0351 | Suministro y colocación de fluxómetro de palanca visible marca Helvex para WC, con entrada de 25 mm. modelo. 110- WC-4.8LT,recto de manija, cromado; incluye: materiales, mano de obra y herramienta. | pza | 5
SA44A | SUMINISTRO Y COLOCACION DE LLAVE ECONOMIZADORA CROMADA TIPO HELVEX MOD. TV-100 O SIMILAR INCLUYE TODOS LOS MATERIALES PARA SU CORRECTA COLOCACION. | pza | 4
SA46 | Suministro y colocación de cespol lavabo con registro cromado modelo SCTRA Helvex", incluye herramienta, materiales varios para su correcta instalación, acarreos, elevación y mano de obra. | pza | 1
SA47 | Suministro y colocación de espejo de espesor de 6 mm fijado a muro con marco semi-lujo de aluminio duranodick de 2" x 1/2". incl., materiales, mano de obra y herramienta medidas de 0.60 x 2.00 m. | pza | 1
EF25c0453 | Suministro y colocación de barra de apoyo en WC para minusválidos, barra hockey satinada para WC 810 x 350 mm. derecha/izquierda b-062-s; incluye: materiales, mano de obra, herramientas y pruebas. | pza | 2
SA49 | Despachador de toallas Inter dobladas marca Jofel mod. Z-600 AZUR. incluye suministro y colocación, materiales, mano de obra, herramienta y equipo. | pza | 2
SA50 | Dispensador de jabón marca Jofel, mod. Azur Maxi. incluye suministro y colocación, materiales, mano de obra, herramienta y equipo. | pza | 2
ACBAN-10 | Suministro y Colocación de secador de manos óptico modelo AA17500 silver mca. Jofel eléctrico de 110-126 v. incluye: suministro, colocación, conexión, pruebas de funcionamiento, herramienta y mano de obra. | pza | 2
SA51 | Porta rollo marca Jofel, mod. Altera Maxi.. incluye suministro y colocación, materiales, mano de obra, herramienta y equipo. | pza | 2
SUBTOTAL MUEBLES
INSTALACIÓN ÉLECTRICA
SA26 | Colocación e instalación de panel led 60x120, 60 watts, 5,400lm, 6,500k, tipo suspendido/ empotrado, color blanco, mca tecolote. a base de taquetes de plástico de 1/4" y pijas galvanizadas de 8x11/4". incluye acarreos horizontales y/o verticales, trazo, anclaje, sujecion, faseo, conexiones, equipo de elevación/seguridad, herramientas, mano de obra, pruebas y puesta en funcionamiento. | pza | 4
SUBTOTAL INSTALACIÓN ÉLECTRICA
ALBAÑILERIA
EF25c0714A | Construcción de barra de concreto de f'c=200 kg/cm2.. 0.61 de ancho x 8 cm. de espesor, armado con varillas del no 3 @ 20 cm y recubierta con porcelanato, marca Castel modelo antartika o similar en medidas 60 x 60 cm +- 5 cm de incetidumbre en las medidas mencionadas para ajuste al area a instalar; incluye: cimbra común, pegazulejo, boquilla, tiratrim plastico en bordes, mano de obra, equipo, herramienta y equipo. 2.06 ml sanitario mujeres y 1.5 ml sanitarios hombres. | ml | 2.06
10701-820 | Suministro y colocación de falso plafón modular de 0.61x1.22 cm. modelo Astral sec look suspension visible 15/16 de la marca USG, incluye: suministro de materiales, trazo, cortes, desperdicios, colganteo, tornillos, taquetes, mano de obra, equipo y herramienta. | m2 | 21.4
SUBTOTAL ALBAÑILERÍA
ACABADOS
10901-012 | Forrado de muro con porcelanato castel o similar de 60 x 60 cm asentado con pegazulejo y junteada con boquilla de color, incluye: perfilado de juntas, cortes necesarios, material y mano de obra. | m2 | 102.48
10901-013 | Piso de porcelanato castel o similar de 60 x 60 cm asentado con pegazulejo y junteada con boquilla de color, incluye: suministro, acarreos, materiales, lechereado, cortes, mano de obra y todo lo necesario para su correcta ejecución. | m2 | 27
SA51 | Limpieza gruesa y final de obra incluye: pisos, vidrios, muebles, materiales, mano de obra y herramienta. | m2 | 129.48
SUBTOTAL ACABADOS
MAMPARAS
SA54 | Suministro y colocación de mamparas marca LOTO o similar para baños de mujeres con puerta en acero porcelanizado antigrafitti con bastidor de perfil tubular galvanizado honey comb y marco perimetral en aluminio anodizado natural, según diseño de distribución (3 laterales de 1.22 x1.50, 2 pared de 0.34 X 1.80, 1 puerta de 1.00x1.50, 2 puertas de 0.60x1.50, 1 fijo de 0.24x1.80,con +- 5 cm de incetidumbre en las medidas mencionadas para ajuste al area incluye: paneles de división, pilastras a pared y centrales, puertas estándar, puerta discapacitados, herramienta, materiales varios para su correcta colocación e instalación y mano de obra. | M2 | 11.4
SA55 | Suministro y colocación de mamparas marca LOTO o similar para baños de hombres con puerta en acero porcelanizado antigrafitti con bastidor de perfil tubular galvanizado honey comb y marco perimetral en aluminio anodizado natural, según diseño de distribución (2 laterales de 1.22 x1.50, 1 pared de 0.34 X 1.80, 1 puerta de 1.00x1.50, 1 puertas de 0.60x1.50, 1 fijo de 0.24x1.80 y 2 divisiónes para mingitorio de 0.46 X 1.20,con +- 5 cm de incetidumbre en las medidas mencionadas para ajuste al area incluye: paneles de división, pilastras a pared y centrales, puertas estándar, puerta discapacitados, paneles mingitorios, herramienta, materiales varios para su correcta colocación e instalación y mano de obra. | M2 | 9.2
SUBTOTAL MAMPARAS
SUBTOTAL MODULO E PLANTA BAJA
INSTITUTO DE CIENCIAS AGROPECUARIAS
¦ | MODULO J, PLANTA BAJA
PRELIMINARES
04-0920 | Desmontaje de muebles sanitarios con recuperación (W.C.), incluye: acarreo hasta el almacén, mano de obra, equipo y herramienta. | PZA | 9
04-0920 | Desmontaje de muebles sanitarios con recuperación (MINGITORIOS), incluye: acarreo hasta el almacén, mano de obra, equipo y herramienta. | PZA | 2
04-0920 | Desmontaje de muebles sanitarios con recuperación (LLAVES DE LAVAMANOS), incluye: acarreo hasta el almacén, mano de obra, equipo y herramienta. | PZA | 6
04-0920 | Desmontaje de muebles sanitarios con recuperación (LAVABO TIPO OVALÍN), incluye: acarreo hasta el almacén, mano de obra, equipo y herramienta. | PZA | 6
04-0400 | Demolición a mano de lambrines de azulejos y materiales vidriados incluye mortero. (muros). | m2 | 80.74
EF25c0022 | Demolición a mano de aplanados de mezcla, yeso y mortero en muros; incluye: carga, descarga y acomodo de los materiales al lugar de depósito, mano de obra y herramienta. | m2 | 40.37
EF25c0020 | Demolición a mano de pisos de loseta vitrificada con mortero; incluye: carga, descarga y acomodo de los materiales al lugar de depósito, mano de obra y herramienta. | m2 | 33.34
EF25c0017 | Demolición a mano de losa de concreto armado; incluye: carga, descarga y acomodo de los materiales al lugar de depósito, mano de obra y herramienta. | m3 | 0.248
EF25c0046 | Retiro de mampara de división para sanitarios a base de perfil tubular; incluye: demolición para retiro de anclajes, acarreo al almacén, mano de obra y herramienta. | PZA | 14
EF25c0042 | Retiro de ventanas y puertas de ángulo y perfiles tubulares de cualquier calibre; incluye: protecciones, retiro de vidrios, andamio, acarreo al lugar de almacenaje, mano de obra y herramienta. | pza | 12
EF25c0050 | Desmantelamiento de falso plafón; incluye: retiro de elementos de fijación a base de suspensión de aluminio. | m2 | 33.34
EF25c0076 | Desmontaje de lámparas o luminarias con recuperación hasta una altura de 4.00 m; incluye: desconexión, mano de obra y herramienta. | PZA | 4
04-7920A | Retiro de escombro y desperdicios a tiradero oficial en camión de volteo de 6 m³ con carga manual, de las diferentes áreas de trabajo. Incluye: Mano de obra, encostalado, carga y descarga, traslado, herramienta manual, protecciones y limpieza de área de trabajo. | VIAJE | 1
EF25c0064A | Desinstalación y retiro de tubería de PVC hasta 6"; incluye: andamios, acarreo a lugar de acopio, mano de obra, equipo y herramienta y herramienta. | m | 12.9
SUBTOTAL PRELIMINARES
INSTALACIÓN HIDROSANITARIA
12118-019 | Salida hidráulica para w.c. de fluxómetro, con tubería de cobre TIPO M de 32 mm. de diámetro x 0.60 ml, incluye: conexiones de 25 mm. de diámetro; 1 codo , 1 tee, tapón capa y 1 conector cuerda exterior, conexiones de 32 mm de diámetro; 3 codos, 1 conector cuerda interior y 1 conector cuerda exterio tee reducción de 38x25 mm, materiales, mano de obra, instalación, pruebas, equipo y herramienta.. | sal | 9
EF25c0324 | Salida sanitaria para w.c; incluye: ranurado, tendido de tubo de PVC de 100 y 50 mm., codos de 90° x 100 y 50 mm., codo de 45° de 50 mm., mano de obra y herramienta. | sal | 9
EF25c0320 | Salida hidráulica para lavabo solo agua fria, con tuberia de cobre de 13 mm, incluye: 1 codo, 1 tee, 1 tee reducción, 1 tapón capa, 1 conector cuerda exterior, materiales, instalación, pruebas, equipo y herramienta. | sal | 6
EF25c0323 | Salida sanitaria para mueble (mingitorio); incluye: ranurado en muro y piso, tubo de PVC de 38 mm, codos de 38 mm., cople de 38mm., conexiones, pruebas, materiales menores de consumo, mano de obra y herramienta. | sal | 2
EF25c0324 | Salida sanitaria para barra lavamanos; incluye: ranurado, tendido de tubo de PVC de 100 y 50 mm., codos de 90° x 100 y 50 mm., codo de 45° de 50 mm., mano de obra y herramienta. | sal | 2
EF25c0322 | Salida sanitaria para coladera; incluye: ranurado, tendido de tubo de PVC de 100 y 50 mm., codos de 90° x 100 y 50 mm., codo de 45° x 50 mm., pegamento, mano de obra y herramienta. | sal | 4
EF25c0374 | Suministro y colocación de tubo de PVC Ced. 40 de 4" abocinado; incluye: acarreos, cortes, ensambles, alineación, pegamento, materiales, mano de obra y herramienta. | ml | 12.9
EF25c0374A | Suministro y colocación de tubo de PVC Ced. 40 de 2" abocinado; incluye: acarreos, cortes, ensambles, alineación, pegamento, materiales, mano de obra y herramienta. | ml | 6
SA36 | Salida hidráulica general con válvula de control tipo esfera incluye: llave de paso tipo esfera, ramaleo con tubo de cobre tipo "m" de 1 1/4" y galvanizado, conexiones de cobre, niples galvanizado cuerda corrida, y todo lo necesario para su correcta instalación. | sal | 2
SUBTOTAL INSTALACIÓN HIDROSANITARIA
MUEBLES
EF25c0457A | Suministro y colocación de WC sin asiento para fluxómetro marca Helvex, modelo TZF-NAO17 elongado Trexp 3.5 LPD/4.8 LB, o similar, incluye: paquete de instalación sanitario con brida flexible armado, materiales, mano de obra, equipo y herramienta. | pza | 2
EF25c0457B | Suministro y colocación de WC sin asiento para fluxómetro marca Helvex, modelo TZF-NAO elongado Trexp 3.5 LPD/4.8 LB, o similar, incluye: paquete de instalación sanitario con brida flexible armado, materiales, mano de obra, equipo y herramienta. | pza | 7
EF25c0456 | Mingitorio Seco Gobi con sistema TDS, blanco, modelo MG GOBI TDS, marca Helvex o similar, empotrado a muro, características y datos técnicos: sello mecánico que evita la salida de malos olores del desagüe; incluye: anclas para fijación de acero inoxidable y tornillos, kit para mingitorio seco, su operación no requiere agua, material: cerámica al alto brillo, polipropileno de alta densidad, base del cartucho de teflón, conexión: a la descarga: diámetro 38 mm. (1.5"), sellado, nivelación, materiales, mano de obra, equipo y herramienta. | pza | 2
SUBTOTAL MUEBLES
ACCESORIOS
EF25c0348 | Suministro y colocación de coladera Helvex no. 24 (piso); incluye: material, mano de obra, equipo y herramienta. | pza | 4
EF25c0351 | Suministro y colocación de fluxómetro de palanca visible marca Helvex para WC, con entrada de 25 mm. modelo. 110- WC-4.8LT,recto de manija, cromado; incluye: materiales, mano de obra y herramienta. | pza | 9
SA44A | SUMINISTRO Y COLOCACION DE LLAVE ECONOMIZADORA CROMADA TIPO HELVEX MOD. TV-100 O SIMILAR INCLUYE TODOS LOS MATERIALES PARA SU CORRECTA COLOCACION. | pza | 6
SA46 | Suministro y colocación de cespol lavabo con registro cromado modelo SCTRA Helvex", incluye herramienta, materiales varios para su correcta instalación, acarreos, elevación y mano de obra. | pza | 2
SA47 | Suministro y colocación de espejo de espesor de 6 mm fijado a muro con marco semi-lujo de aluminio duranodick de 2" x 1/2". incl., materiales, mano de obra y herramienta medidas de 0.60 x 2.00 m. | pza | 2
EF25c0453 | Suministro y colocación de barra de apoyo en WC para minusválidos, barra hockey satinada para WC 810 x 350 mm. derecha/izquierda b-062-s; incluye: materiales, mano de obra, herramientas y pruebas. | pza | 2
SA49 | Despachador de toallas Inter dobladas marca Jofel mod. Z-600 AZUR. incluye suministro y colocación, materiales, mano de obra, herramienta y equipo. | pza | 2
SA50 | Dispensador de jabón marca Jofel, mod. Azur Maxi. incluye suministro y colocación, materiales, mano de obra, herramienta y equipo. | pza | 2
ACBAN-10 | Suministro y Colocación de secador de manos óptico modelo AA17500 silver mca. Jofel eléctrico de 110-126 v. incluye: suministro, colocación, conexión, pruebas de funcionamiento, herramienta y mano de obra. | pza | 2
SA51 | Porta rollo marca Jofel, mod. Altera Maxi.. incluye suministro y colocación, materiales, mano de obra, herramienta y equipo. | pza | 2
SUBTOTAL MUEBLES
INSTALACIÓN ÉLECTRICA
SA26 | Colocación e instalación de panel led 60x120, 60 watts, 5,400lm, 6,500k, tipo suspendido/ empotrado, color blanco, mca tecolote. a base de taquetes de plástico de 1/4" y pijas galvanizadas de 8x11/4". incluye acarreos horizontales y/o verticales, trazo, anclaje, sujecion, faseo, conexiones, equipo de elevación/seguridad, herramientas, mano de obra, pruebas y puesta en funcionamiento. | pza | 4
SUBTOTAL INSTALACIÓN ÉLECTRICA
ALBAÑILERIA
EF25c0714A | Construcción de barra de concreto de f'c=200 kg/cm2.. 0.61 de ancho x 8 cm. de espesor, armado con varillas del no 3 @ 20 cm y recubierta con porcelanato, marca Castel modelo antartika o similar en medidas 60 x 60 cm +- 5 cm de incetidumbre en las medidas mencionadas para ajuste al area a instalar; incluye: cimbra común, pegazulejo, boquilla, tiratrim plastico en bordes, mano de obra, equipo, herramienta y equipo. | Ml | 6.2
10701-820 | Suministro y colocación de falso plafón modular de 0.61x1.22 cm. modelo Astral sec look suspension visible 15/16 de la marca USG, incluye: suministro de materiales, trazo, cortes, desperdicios, colganteo, tornillos, taquetes, mano de obra, equipo y herramienta. | m2 | 33.34
SUBTOTAL ALBAÑILERÍA
ACABADOS
10901-012 | Forrado de muro con porcelanato castel o similar de 60 x 60 cm asentado con pegazulejo y junteada con boquilla de color, incluye: perfilado de juntas, cortes necesarios, material y mano de obra. | m2 | 121.16
10901-013 | Piso de porcelanato castel o similar de 60 x 60 cm asentado con pegazulejo y junteada con boquilla de color, incluye: suministro, acarreos, materiales, lechereado, cortes, mano de obra y todo lo necesario para su correcta ejecución. | m2 | 33.34
SA51 | Limpieza final de obra incluye: pisos, vidrios, muebles, materiales, mano de obra y herramienta. | m2 | 154.5
SUBTOTAL ACABADOS
MAMPARAS
SANIMODUL-0006 | Suministro y colocación de mamparas marca LOTO o similar para baños de mujeres con puerta en acero porcelanizado antigrafitti con bastidor de perfil tubular galvanizado honey comb y marco perimetral en aluminio anodizado natural, según diseño de distribución (5 laterales de 1.30 x1.50, 1 puerta de 1.00x1.50, 5 puertas de 0.60x1.50, 5 fijos de 0.42x1.80, 1 fijo de 0.98 X 2.10 con +- 5 cm de incetidumbre en las medidas mencionadas para ajuste al area incluye: paneles de división, pilastras a pared y centrales, puertas estándar, puerta discapacitados, herramienta, materiales varios para su correcta colocación e instalación y mano de obra. | M2 | 22.1
SANIMODUL-0007 | Suministro y colocación de mamparas marca LOTO o similar para baños de hombres con puerta en acero porcelanizado antigrafitti con bastidor de perfil tubular galvanizado honey comb y marco perimetral en aluminio anodizado natural, según diseño de distribución (2 laterales de 1.30 x1.50, 1 puerta de 1.00x1.50, 2 puertas de 0.60x1.50, 2 fijos de 0.42x1.80, 1 fijo de 0.98 X 2.10,1 división para mingitorios de 0.46 x 1.20 con +- 5 cm de incetidumbre en las medidas mencionadas para ajuste al area, incluye: paneles de división, pilastras a pared y centrales, puertas estándar, puerta discapacitados, paneles mingitorios, herramienta, materiales varios para su correcta colocación e instalación y mano de obra. | M2 | 11.2
PUERT-MAD-0002 | Suministro e instalación de puerta de tambor de 0.90x2.106 m. con triplay de pino de 6 mm. y bastidor de madera de pino de primera con peinazos a cada 30 cm. en ambos sentidos,con +- 5 cm de incetidumbre en las medidas mencionadas para ajuste al area incluye: marco sencillo de madera de pino con chambranas, bisagras latonadas, cerradura, acabado de formica., materiales, acarreos, cortes, desperdicios, habilitado, fijación, mano de obra, equipo y herramienta. | pza | 3
SUBTOTAL MAMPARAS
SUBTOTAL MODULO J PLANTA BAJA
¦ | MODULO L, PLANTA BAJA
PRELIMINARES
EF25c0046 | Retiro de mampara de división para sanitarios a base de perfil tubular; incluye: demolición para retiro de anclajes, acarreo al almacén, mano de obra y herramienta. | PZA | 16
EF25c0042 | Retiro de ventanas y puertas de ángulo y perfiles tubulares de cualquier calibre; incluye: protecciones, retiro de vidrios, andamio, acarreo al lugar de almacenaje, mano de obra y herramienta. | pza | 13
04-7920A | Retiro de escombro y desperdicios a tiradero oficial en camión de volteo de 6 m³ con carga manual, de las diferentes áreas de trabajo. Incluye: Mano de obra, encostalado, carga y descarga, traslado, herramienta manual, protecciones y limpieza de área de trabajo. | VIAJE | 1.5
EF25c0064A | Desinstalación y retiro de tubería de PVC hasta 6"; incluye: andamios, acarreo a lugar de acopio, mano de obra, equipo y herramienta y herramienta. | m | 12
SUBTOTAL PRELIMINARES
INSTALACIÓN HIDROSANITARIA
EF25c0374 | Suministro y colocación de tubo de PVC Ced. 40 de 4" abocinado; incluye: acarreos, cortes, ensambles, alineación, pegamento, materiales, mano de obra y herramienta. | ml | 12.14
SUBTOTAL INSTALACIÓN HIDROSANITARIA
MAMPARAS
SANIMODUL-0008 | Suministro y colocación de mamparas marca LOTO o similar para baños de mujeres con puerta en acero porcelanizado antigrafitti con bastidor de perfil tubular galvanizado honey comb y marco perimetral en aluminio anodizado natural, según diseño de distribución (4 laterales de 1.22 x1.50, 2, 1 puerta de 1.00x1.50, 4 puertas de 0.60x1.50, 6 fijos de 0.24x1.80 1 fijo de 1.10 X 2.10,con +- 5 cm de incetidumbre en las medidas mencionadas para ajuste al area incluye: paneles de división, pilastras a pared y centrales, puertas estándar, puerta discapacitados, herramienta, materiales varios para su correcta colocación e instalación y mano de obra. | M2 | 18.07
SANIMODUL-0009 | Suministro y colocación de mamparas marca LOTO o similar para baños de hombres con puerta en acero porcelanizado antigrafitti con bastidor de perfil tubular galvanizado honey comb y marco perimetral en aluminio anodizado natural, según diseño de distribución(4 laterales de 1.22 x1.50, 1 puerta de 1.00x1.50, 4 puertas de 0.60x1.50, 6 fijos de 0.24x1.80 1 fijo de 1.10 X 2.10, 2 división de mingitorio de 0.46 x 1.2 m, con +- 5 cm de incetidumbre en las medidas mencionadas para ajuste al area incluye: paneles de división, pilastras a pared y centrales, puertas estándar, puerta discapacitados, paneles mingitorios, herramienta, materiales varios para su correcta colocación e instalación y mano de obra. | M2 | 17.99
PUERT-MAD-0003 | Suministro e instalación de puerta de tambor de 1.00 x2.106 m. con triplay de pino de 6 mm. y bastidor de madera de pino de primera con peinazos a cada 30 cm. en ambos sentidos, con +- 5 cm de incetidumbre en las medidas mencionadas para ajuste al areaincluye: marco sencillo de madera de pino con chambranas, bisagras latonadas, cerradura, acabado de formica., materiales, acarreos, cortes, desperdicios, habilitado, fijación, mano de obra, equipo y herramienta. | pza | 3
SUBTOTAL MAMPARAS
SUBTOTAL MODULO L PLANTA BAJA
ESCUELA PREPARATORIA NÚMERO 1
¦ | MODULO A, PLANTA BAJA
PRELIMINARES
04-0920 | Desmontaje de muebles sanitarios con recuperación (W.C.), incluye: acarreo hasta el almacén, mano de obra, equipo y herramienta. | PZA | 32
04-0920 | Desmontaje de muebles sanitarios con recuperación (MINGITORIOS), incluye: acarreo hasta el almacén, mano de obra, equipo y herramienta. | PZA | 9
04-0920 | Desmontaje de muebles sanitarios con recuperación (LLAVES DE LAVAMANOS), incluye: acarreo hasta el almacén, mano de obra, equipo y herramienta. | PZA | 23
04-0920 | Desmontaje de muebles sanitarios con recuperación (LAVABO TIPO OVALÍN), incluye: acarreo hasta el almacén, mano de obra, equipo y herramienta. | PZA | 23
04-0400 | Demolición a mano de lambrines de azulejos y materiales vidriados incluye mortero. (muros). | m2 | 28.1325
EF25c0022 | Demolición a mano de aplanados de mezcla, yeso y mortero en muros; incluye: carga, descarga y acomodo de los materiales al lugar de depósito, mano de obra y herramienta. | m2 | 420.3875
EF25c0020 | Demolición a mano de pisos de loseta vitrificada con mortero; incluye: carga, descarga y acomodo de los materiales al lugar de depósito, mano de obra y herramienta. | m2 | 165.75
EF25c0017 | Demolición a mano de losa de concreto armado; incluye: carga, descarga y acomodo de los materiales al lugar de depósito, mano de obra y herramienta. | m3 | 12.36
EF25c0046 | Retiro de mampara de división para sanitarios a base de perfil tubular; incluye: demolición para retiro de anclajes, acarreo al almacén, mano de obra y herramienta. | PZA | 22
EF25c0042 | Retiro de ventanas y puertas de ángulo y perfiles tubulares de cualquier calibre; incluye: protecciones, retiro de vidrios, andamio, acarreo al lugar de almacenaje, mano de obra y herramienta. | pza | 50
EF25c0016 | Demolición a mano de muro de block de concreto con recubrimiento; incluye: carga, descarga y acomodo de los materiales al lugar de depósito, mano de obra y herramienta. | m2 | 40.56
EF25c0076 | Desmontaje de lámparas o luminarias con recuperación hasta una altura de 4.00 m; incluye: desconexión, mano de obra y herramienta. | PZA | 30
04-7920A | Retiro de escombro y desperdicios a tiradero oficial en camión de volteo de 6 m³ con carga manual, de las diferentes áreas de trabajo. Incluye: Mano de obra, encostalado, carga y descarga, traslado, herramienta manual, protecciones y limpieza de área de trabajo. | VIAJE | 5
EF25c0064A | Desinstalación y retiro de tubería de PVC hasta 6"; incluye: andamios, acarreo a lugar de acopio, mano de obra, equipo y herramienta y herramienta. | m | 45.86
SUBTOTAL PRELIMINARES
INSTALACIÓN HIDROSANITARIA
12118-019 | Salida hidráulica para w.c. de fluxómetro, con tubería de cobre TIPO M de 32 mm. de diámetro x 0.60 ml, incluye: conexiones de 25 mm. de diámetro; 1 codo , 1 tee, tapón capa y 1 conector cuerda exterior, conexiones de 32 mm de diámetro; 3 codos, 1 conector cuerda interior y 1 conector cuerda exterio tee reducción de 38x25 mm, materiales, mano de obra, instalación, pruebas, equipo y herramienta.. | sal | 32
EF25c0324 | Salida sanitaria para w.c; incluye: ranurado, tendido de tubo de PVC de 100 y 50 mm., codos de 90° x 100 y 50 mm., codo de 45° de 50 mm., mano de obra y herramienta. | sal | 32
EF25c0320 | Salida hidráulica para lavabo solo agua fria, con tuberia de cobre de 13 mm, incluye: 1 codo, 1 tee, 1 tee reducción, 1 tapón capa, 1 conector cuerda exterior, materiales, instalación, pruebas, equipo y herramienta. | sal | 23
EF25c0323 | Salida sanitaria para mueble (mingitorio); incluye: ranurado en muro y piso, tubo de PVC de 38 mm, codos de 38 mm., cople de 38mm., conexiones, pruebas, materiales menores de consumo, mano de obra y herramienta. | sal | 12
EF25c0324 | Salida sanitaria para barra lavamanos; incluye: ranurado, tendido de tubo de PVC de 100 y 50 mm., codos de 90° x 100 y 50 mm., codo de 45° de 50 mm., mano de obra y herramienta. | sal | 7
EF25c0322 | Salida sanitaria para coladera; incluye: ranurado, tendido de tubo de PVC de 100 y 50 mm., codos de 90° x 100 y 50 mm., codo de 45° x 50 mm., pegamento, mano de obra y herramienta. | sal | 17
EF25c0374 | Suministro y colocación de tubo de PVC Ced. 40 de 4" abocinado; incluye: acarreos, cortes, ensambles, alineación, pegamento, materiales, mano de obra y herramienta. | ml | 35.5
EF25c0374A | Suministro y colocación de tubo de PVC Ced. 40 de 2" abocinado; incluye: acarreos, cortes, ensambles, alineación, pegamento, materiales, mano de obra y herramienta. | ml | 15
EF25c0374B | Suministro y colocación de tubo de PVC Serie 20 para alcantarillado de 16" abocinado; incluye: excavación, acarreos, cortes, ensambles, alineación, pegamento, materiales, mano de obra y herramienta. | ml | 30
SA36 | Salida hidráulica general con válvula de control tipo esfera incluye: llave de paso tipo esfera, ramaleo con tubo de cobre tipo "m" de 1 1/4" y galvanizado, conexiones de cobre, niples galvanizado cuerda corrida, y todo lo necesario para su correcta instalación. | sal | 6
SUBTOTAL INSTALACIÓN HIDROSANITARIA
MUEBLES
EF25c0457A | Suministro y colocación de WC sin asiento para fluxómetro marca Helvex, modelo TZF-NAO17 elongado Trexp 3.5 LPD/4.8 LB, o similar, incluye: paquete de instalación sanitario con brida flexible armado, materiales, mano de obra, equipo y herramienta. | pza | 4
EF25c0457B | Suministro y colocación de WC sin asiento para fluxómetro marca Helvex, modelo TZF-NAO elongado Trexp 3.5 LPD/4.8 LB, o similar, incluye: paquete de instalación sanitario con brida flexible armado, materiales, mano de obra, equipo y herramienta. | pza | 28
EF25c0456 | Mingitorio Seco Gobi con sistema TDS, blanco, modelo MG GOBI TDS, marca Helvex o similar, empotrado a muro, características y datos técnicos: sello mecánico que evita la salida de malos olores del desagüe; incluye: anclas para fijación de acero inoxidable y tornillos, kit para mingitorio seco, su operación no requiere agua, material: cerámica al alto brillo, polipropileno de alta densidad, base del cartucho de teflón, conexión: a la descarga: diámetro 38 mm. (1.5"), sellado, nivelación, materiales, mano de obra, equipo y herramienta. | pza | 12
SUBTOTAL MUEBLES
ACCESORIOS
EF25c0348 | Suministro y colocación de coladera Helvex no. 24 (piso); incluye: material, mano de obra, equipo y herramienta. | pza | 17
EF25c0351 | Suministro y colocación de fluxómetro de palanca visible marca Helvex para WC, con entrada de 25 mm. modelo. 110- WC-4.8LT,recto de manija, cromado; incluye: materiales, mano de obra y herramienta. | pza | 32
SA44A | SUMINISTRO Y COLOCACION DE LLAVE ECONOMIZADORA CROMADA TIPO HELVEX MOD. TV-100 O SIMILAR INCLUYE TODOS LOS MATERIALES PARA SU CORRECTA COLOCACION. | pza | 23
SA46 | Suministro y colocación de cespol lavabo con registro cromado modelo SCTRA Helvex", incluye herramienta, materiales varios para su correcta instalación, acarreos, elevación y mano de obra. | pza | 7
SA47 | Suministro y colocación de espejo de espesor de 6 mm fijado a muro con marco semi-lujo de aluminio duranodick de 2" x 1/2". incl., materiales, mano de obra y herramienta medidas de 0.60 x 2.00 m. | pza | 8
EF25c0453 | Suministro y colocación de barra de apoyo en WC para minusválidos, barra hockey satinada para WC 810 x 350 mm. derecha/izquierda b-062-s; incluye: materiales, mano de obra, herramientas y pruebas. | pza | 4
SA49 | Despachador de toallas Inter dobladas marca Jofel mod. Z-600 AZUR. incluye suministro y colocación, materiales, mano de obra, herramienta y equipo. | pza | 7
SA50 | Dispensador de jabón marca Jofel, mod. Azur Maxi. incluye suministro y colocación, materiales, mano de obra, herramienta y equipo. | pza | 7
SA51 | Porta rollo marca Jofel, mod. Altera Maxi.. incluye suministro y colocación, materiales, mano de obra, herramienta y equipo. | pza | 7
ACBAN-10 | Suministro y Colocación de secador de manos óptico modelo AA17500 silver mca. Jofel eléctrico de 110-126 v. incluye: suministro, colocación, conexión, pruebas de funcionamiento, herramienta y mano de obra. | pza | 7
VALV-CHECK-001 | Suministro e instalación de válvula de retención Check de 16" de diámetro diseño conforme AWWA C 508, cuerpo en hierro fundido, asiento resiliente en EPDM, bridas de acuerdo con ASME b16.1 clase 125, incluye: traslado al sitio de los trabajos, maniobras de carga y descarga, izaje, colocación de empaques, tornillería y apriete, estremidades de acero, juntas de acople, instalación de acuerdo a líneas y niveles existentes , acarreos y traslados al sitio de los trabajos, mano de obra, maquinaria y equipo. | PZA | 1
SUBTOTAL MUEBLES
INSTALACIÓN ÉLECTRICA
SA26 | Colocación e instalación de panel led 60x120, 60 watts, 5,400lm, 6,500k, tipo suspendido/ empotrado, color blanco, mca tecolote. a base de taquetes de plástico de 1/4" y pijas galvanizadas de 8x11/4". incluye acarreos horizontales y/o verticales, trazo, anclaje, sujecion, faseo, conexiones, equipo de elevación/seguridad, herramientas, mano de obra, pruebas y puesta en funcionamiento. | pza | 35
SUBTOTAL INSTALACIÓN ÉLECTRICA
ALBAÑILERIA
EF25c0714A | Construcción de barra de concreto de f'c=200 kg/cm2.. 0.61 de ancho x 8 cm. de espesor, armado con varillas del no 3 @ 20 cm y recubierta con porcelanato, marca Castel modelo antartika o similar en medidas 60 x 60 cm +- 5 cm de incetidumbre en las medidas mencionadas para ajuste al area a instalar; incluye: cimbra común, pegazulejo, boquilla, tiratrim plastico en bordes, mano de obra, equipo, herramienta y equipo. 11.3 ml Sanitarios mujeres y 10.67 nl sanitarios Hombres. | ml | 25.5
CAJ-0001 | Construcción de caja de válvulas de concreto armado f'c=250 kg/cm2, con varilla corrugada de acero f'y=4200 kg/cm2 del # 4@ 20 cm en muros y 4 @ 25 cm en losas, incluye; excavación, acarreos, relleno, colados, cimbra, descimbra, escalones marinos, mano de obra, equipo, herramienta y todo lo necesario para su correcta ejecución. | PZA | 1
14304-003 | Construcción de pozo de visita común, hasta una profundidad de -2.50 m. de profundidad interior, con tubo de PEAD corrugado de 0.20m. de diámetro, muros 26 cm. de tabique rojo recocido asentado con mezcla cemento arena 1:5, acabado común, con aplanado acabado pulido, sobre plantilla de mamposteria, con brocal, incluye: materiales, acarreos, excavación, mano de obra, equipo y herramienta. | pza | 2
SUBTOTAL ALBAÑILERÍA
ACABADOS
10901-012 | Forrado de muro con porcelanato castel o similar de 60 x 60 cm asentado con pegazulejo y junteada con boquilla de color, incluye: perfilado de juntas, cortes necesarios, material y mano de obra. | m2 | 471.5
10901-013 | Piso de porcelanato castel o similar de 60 x 60 cm asentado con pegazulejo y junteada con boquilla de color, incluye: suministro, acarreos, materiales, lechereado, cortes, mano de obra y todo lo necesario para su correcta ejecución. | m2 | 190.36
EF25c0686 | Suministro y aplicación de pintura vinílica marca COMEX, línea Vinimex lavable sobre muros y plafones con acabado rustico; incluye: preparación de superficie, una mano de sellador y dos manos de pintura, materiales menores de consumo, mano de obra, equipo y herramienta. | m2 | 376.04
EF25c0686 | Limpieza gruesa y final de obra incluye: pisos, vidrios, muebles, materiales, mano de obra y herramienta. | m2 | 661.86
SUBTOTAL ACABADOS
MAMPARAS
SANIMODUL-0004 | Suministro y colocación de mamparas marca LOTO o similar para baños de mujeres con puerta en acero porcelanizado antigrafitti con bastidor de perfil tubular galvanizado honey comb y marco perimetral en aluminio anodizado natural, según diseño de distribución (17 laterales de 1.22 x1.50, 2 puerta de 1.00x1.50, 17 puertas de 0.60x1.50, 17 fijos de 0.54 x1.80, 2 terminal 0.20 x 2.1 m con +- 5 cm de incetidumbre en las medidas mencionadas para ajuste al area a instalar, incluye: paneles de división, pilastras a pared y centrales, puertas estándar, puerta discapacitados, herramienta, materiales varios para su correcta colocación e instalación y mano de obra. | M2 | 68.2
SANIMODUL-0005 | Suministro y colocación de mamparas marca LOTO o similar para baños de hombres con puerta en acero porcelanizado antigrafitti con bastidor de perfil tubular galvanizado honey comb y marco perimetral en aluminio anodizado natural, según diseño de distribución(12 laterales de 1.22 x1.50, 2 puerta de 1.00x1.50, 11 puertas de 0.60x1.50, 11 fijos de 0.40 x1.80, 2 terminal 0.20 x 2.10 m y 11 divisiónes para mingitorio de 0.46 X 1.20, con +- 5 cm de incetidumbre en las medidas mencionadas para ajuste al area a instalar incluye: paneles de división, pilastras a pared y centrales, puertas estándar, puerta discapacitados, paneles mingitorios, herramienta, materiales varios para su correcta colocación e instalación y mano de obra. | M2 | 52.1
PUERT-MAD-0001 | Suministro e instalación de puerta de tambor de 0.95x2.106 m. con triplay de pino de 6 mm. y bastidor de madera de pino de primera con peinazos a cada 30 cm. en ambos sentidos con +- 5 cm de incetidumbre en las medidas mencionadas para ajuste al area a instalar, incluye: marco sencillo de madera de pino con chambranas, bisagras latonadas, cerradura, acabado de formica., materiales, acarreos, cortes, desperdicios, habilitado, fijación, mano de obra, equipo y herramienta. | pza | 2
PUERT-MAD-0002 | Suministro e instalación de puerta de tambor de 1.00x2.106 m. con triplay de pino de 6 mm. y bastidor de madera de pino de primera con peinazos a cada 30 cm. en ambos sentidos, con +- 5 cm de incetidumbre en las medidas mencionadas para ajuste al area a instalar incluye: marco sencillo de madera de pino con chambranas, bisagras latonadas, cerradura, acabado de formica., materiales, acarreos, cortes, desperdicios, habilitado, fijación, mano de obra, equipo y herramienta. | pza | 2
PUERT-MAD-0003 | Suministro e instalación de puerta de tambor de 1.00x0.85 m. con triplay de pino de 6 mm. y bastidor de madera de pino de primera con peinazos a cada 30 cm. en ambos sentidos, con +- 5 cm de incetidumbre en las medidas mencionadas para ajuste al area a instalar incluye: marco sencillo de madera de pino con chambranas, bisagras latonadas, cerradura, acabado de formica., materiales, acarreos, cortes, desperdicios, habilitado, fijación, mano de obra, equipo y herramienta. | pza | 3
EF25c0740 | Suministro y colocación de cancelería de aluminio natural de 3" elaborada con perfiles comerciales en ventana con +- 3 % de incetidumbre en las medidas mencionadas para ajuste al area a instalar; incluye: accesorios necesarios para su instalación y sellado, vidrio claro de 6 mm. de espesor en ventanas fijas y corredizas, trabajo terminado, andamios, jaladera, materiales, mano de obra y herramienta. | m2 | 28.25
SUBTOTAL MAMPARAS
SUBTOTAL MODULO O
ESCUELA SUPERIOR TEPEJI DEL RIO
MODULO A, PLANTA BAJA
PRELIMINARES
04-0920 | Desmontaje de muebles sanitarios con recuperación (W.C.), incluye: acarreo hasta el almacén, mano de obra, equipo y herramienta. | PZA | 8
04-0920 | Desmontaje de muebles sanitarios con recuperación (MINGITORIOS), incluye: acarreo hasta el almacén, mano de obra, equipo y herramienta. | PZA | 2
04-0920 | Desmontaje de muebles sanitarios con recuperación (LLAVES DE LAVAMANOS), incluye: acarreo hasta el almacén, mano de obra, equipo y herramienta. | PZA | 8
04-0400 | Demolición a mano de lambrines de azulejos y materiales vidriados incluye mortero. (muros). | m2 | 59.76
EF25c0020 | Demolición a mano de pisos de loseta vitrificada con mortero; incluye: carga, descarga y acomodo de los materiales al lugar de depósito, mano de obra y herramienta. | m2 | 34.56
EF25c0017 | Demolición a mano de losa de concreto armado; incluye: carga, descarga y acomodo de los materiales al lugar de depósito, mano de obra y herramienta. | m3 | 0.3072
EF25c0022 | Demolición a mano de aplanados de mezcla, yeso y mortero en muros; incluye: carga, descarga y acomodo de los materiales al lugar de depósito, mano de obra y herramienta. | m2 | 39.6
EF25c0046 | Retiro de mampara de división para sanitarios a base de perfil tubular; incluye: demolición para retiro de anclajes, acarreo al almacén, mano de obra y herramienta. | PZA | 9
EF25c0042 | Retiro de ventanas y puertas de ángulo y perfiles tubulares de cualquier calibre; incluye: protecciones, retiro de vidrios, andamio, acarreo al lugar de almacenaje, mano de obra y herramienta. | pza | 8
EF25c0050 | Desmantelamiento de falso plafón; incluye: retiro de elementos de fijación a base de suspensión de aluminio. | m2 | 32
EF25c0076 | Desmontaje de lámparas o luminarias con recuperación hasta una altura de 4.00 m; incluye: desconexión, mano de obra y herramienta. | PZA | 4
04-7920A | Retiro de escombro y desperdicios a tiradero oficial en camión de volteo de 6 m³ con carga manual, de las diferentes áreas de trabajo. Incluye: Mano de obra, encostalado, carga y descarga, traslado, herramienta manual, protecciones y limpieza de área de trabajo. | VIAJE | 1.5
SUBTOTAL PRELIMINARES
INSTALACIÓN HIDROSANITARIA
12118-019 | Salida hidráulica para w.c. de fluxómetro, con tubería de cobre TIPO M de 32 mm. de diámetro x 0.60 ml, incluye: conexiones de 25 mm. de diámetro; 1 codo , 1 tee, tapón capa y 1 conector cuerda exterior, conexiones de 32 mm de diámetro; 3 codos, 1 conector cuerda interior y 1 conector cuerda exterio tee reducción de 38x25 mm, materiales, mano de obra, instalación, pruebas, equipo y herramienta.. | sal | 8
EF25c0324 | Salida sanitaria para w.c; incluye: ranurado, tendido de tubo de PVC de 100 y 50 mm., codos de 90° x 100 y 50 mm., codo de 45° de 50 mm., mano de obra y herramienta. | sal | 8
EF25c0320 | Salida hidráulica para lavabo solo agua fria, con tuberia de cobre de 13 mm, incluye: 1 codo, 1 tee, 1 tee reducción, 1 tapón capa, 1 conector cuerda exterior, materiales, instalación, pruebas, equipo y herramienta. | sal | 8
EF25c0323 | Salida sanitaria para mueble (mingitorio); incluye: ranurado en muro y piso, tubo de PVC de 38 mm, codos de 38 mm., cople de 38mm., conexiones, pruebas, materiales menores de consumo, mano de obra y herramienta. | sal | 2
EF25c0324 | Salida sanitaria para barra lavamanos; incluye: ranurado, tendido de tubo de PVC de 100 y 50 mm., codos de 90° x 100 y 50 mm., codo de 45° de 50 mm., mano de obra y herramienta. | sal | 2
EF25c0322 | Salida sanitaria para coladera; incluye: ranurado, tendido de tubo de PVC de 100 y 50 mm., codos de 90° x 100 y 50 mm., codo de 45° x 50 mm., pegamento, mano de obra y herramienta. | sal | 2
SA36 | Salida hidráulica general con válvula de control tipo esfera incluye: llave de paso tipo esfera, ramaleo con tubo de cobre tipo "m" de 1 1/4" y galvanizado, conexiones de cobre, niples galvanizado cuerda corrida, y todo lo necesario para su correcta instalación. | sal | 4
SUBTOTAL INSTALACIÓN HIDROSANITARIA
MUEBLES
EF25c0457A | Suministro y colocación de WC sin asiento para fluxómetro marca Helvex, modelo TZF-NAO17 elongado Trexp 3.5 LPD/4.8 LB, o similar, incluye: paquete de instalación sanitario con brida flexible armado, materiales, mano de obra, equipo y herramienta. | pza | 2
EF25c0457B | Suministro y colocación de WC sin asiento para fluxómetro marca Helvex, modelo TZF-NAO elongado Trexp 3.5 LPD/4.8 LB, o similar, incluye: paquete de instalación sanitario con brida flexible armado, materiales, mano de obra, equipo y herramienta. | pza | 6
EF25c0456 | Mingitorio Seco Gobi con sistema TDS, blanco, modelo MG GOBI TDS, marca Helvex o similar, empotrado a muro, características y datos técnicos: sello mecánico que evita la salida de malos olores del desagüe; incluye: anclas para fijación de acero inoxidable y tornillos, kit para mingitorio seco, su operación no requiere agua, material: cerámica al alto brillo, polipropileno de alta densidad, base del cartucho de teflón, conexión: a la descarga: diámetro 38 mm. (1.5"), sellado, nivelación, materiales, mano de obra, equipo y herramienta. | pza | 2
SUBTOTAL MUEBLES
ACCESORIOS
EF25c0348 | Suministro y colocación de coladera Helvex no. 24 (piso); incluye: material, mano de obra, equipo y herramienta. | pza | 4
EF25c0351 | Suministro y colocación de fluxómetro de palanca visible marca Helvex para WC, con entrada de 25 mm. modelo. 110- WC-4.8LT,recto de manija, cromado; incluye: materiales, mano de obra y herramienta. | pza | 8
SA44A | SUMINISTRO Y COLOCACION DE LLAVE ECONOMIZADORA CROMADA TIPO HELVEX MOD. TV-100 O SIMILAR INCLUYE TODOS LOS MATERIALES PARA SU CORRECTA COLOCACION. | pza | 8
SA46 | Suministro y colocación de cespol lavabo con registro cromado modelo SCTRA Helvex", incluye herramienta, materiales varios para su correcta instalación, acarreos, elevación y mano de obra. | pza | 2
SA47 | Suministro y colocación de espejo de espesor de 6 mm fijado a muro con marco semi-lujo de aluminio duranodick de 2" x 1/2". incl., materiales, mano de obra y herramienta medidas de 0.60 x 2.00 m. | pza | 2
EF25c0453 | Suministro y colocación de barra de apoyo en WC para minusválidos, barra hockey satinada para WC 810 x 350 mm. derecha/izquierda b-062-s; incluye: materiales, mano de obra, herramientas y pruebas. | pza | 2
SA49 | Despachador de toallas Inter dobladas marca Jofel mod. Z-600 AZUR. incluye suministro y colocación, materiales, mano de obra, herramienta y equipo. | pza | 2
SA50 | Dispensador de jabón marca Jofel, mod. Azur Maxi. incluye suministro y colocación, materiales, mano de obra, herramienta y equipo. | pza | 2
ACBAN-10 | Suministro y Colocación de secador de manos óptico modelo AA17500 silver mca. Jofel eléctrico de 110-126 v. incluye: suministro, colocación, conexión, pruebas de funcionamiento, herramienta y mano de obra. | pza | 2
SA51 | Porta rollo marca Jofel, mod. Altera Maxi.. incluye suministro y colocación, materiales, mano de obra, herramienta y equipo. | pza | 2
SUBTOTAL MUEBLES
INSTALACIÓN ÉLECTRICA
SA26 | Colocación e instalación de panel led 60x120, 60 watts, 5,400lm, 6,500k, tipo suspendido/ empotrado, color blanco, mca tecolote. a base de taquetes de plástico de 1/4" y pijas galvanizadas de 8x11/4". incluye acarreos horizontales y/o verticales, trazo, anclaje, sujecion, faseo, conexiones, equipo de elevación/seguridad, herramientas, mano de obra, pruebas y puesta en funcionamiento. | pza | 4
SUBTOTAL INSTALACIÓN ÉLECTRICA
ALBAÑILERIA
EF25c0714A | Construcción de barra de concreto de f'c=200 kg/cm2.. 0.61 de ancho x 8 cm. de espesor, armado con varillas del no 3 @ 20 cm y recubierta con porcelanato, marca Castel modelo antartika o similar en medidas 60 x 60 cm +- 5 cm de incetidumbre en las medidas mencionadas para ajuste al area a instalar; incluye: cimbra común, pegazulejo, boquilla, tiratrim plastico en bordes, mano de obra, equipo, herramienta y equipo. | Ml | 5.82
10701-820 | Suministro y colocación de falso plafón modular de 0.61x1.22 cm. modelo Astral sec look suspension visible 15/16 de la marca USG, incluye: suministro de materiales, trazo, cortes, desperdicios, colganteo, tornillos, taquetes, mano de obra, equipo y herramienta. | m2 | 32.3
14304-003 | Construcción de pozo de visita común, hasta una profundidad de -2.50 m. de profundidad interior, con tubo de PEAD corrugado de 0.20m. de diámetro, muros 26 cm. de tabique rojo recocido asentado con mezcla cemento arena 1:5, acabado común, con aplanado acabado pulido, sobre plantilla de mamposteria, con brocal, incluye: materiales, acarreos, excavación, mano de obra, equipo y herramienta. | pza | 1
SUBTOTAL ALBAÑILERÍA
ACABADOS
10901-012 | Forrado de muro con porcelanato castel o similar de 60 x 60 cm asentado con pegazulejo y junteada con boquilla de color, incluye: perfilado de juntas, cortes necesarios, material y mano de obra. | m2 | 98.16
10901-013 | Piso de porcelanato castel o similar de 60 x 60 cm asentado con pegazulejo y junteada con boquilla de color, incluye: suministro, acarreos, materiales, lechereado, cortes, mano de obra y todo lo necesario para su correcta ejecución. | m2 | 34.56
SA51 | Limpieza gruesa y final de obra incluye: pisos, vidrios, muebles, materiales, mano de obra y herramienta. | m2 | 132.72
SUBTOTAL ACABADOS
MAMPARAS
SA52 | Suministro y colocación de mamparas marca LOTO o similar para baños de mujeres con puerta en acero porcelanizado antigrafitti con bastidor de perfil tubular galvanizado honey comb y marco perimetral en aluminio anodizado natural, según diseño de distribución (4 laterales de 1.22 x1.50, 4 pared de 0.34 X 1.80, 1 puerta de 1.00x1.50, 4 puertas de 0.60x1.50, 1 fijo de 0.24x1.80,con +- 5 cm de incetidumbre en las medidas mencionadas para ajuste al area incluye: paneles de división, pilastras a pared y centrales, puertas estándar, puerta discapacitados, herramienta, materiales varios para su correcta colocación e instalación y mano de obra. | M2 | 15.8
SA53 | Suministro y colocación de mamparas marca LOTO o similar para baños de hombres con puerta en acero porcelanizado antigrafitti con bastidor de perfil tubular galvanizado honey comb y marco perimetral en aluminio anodizado natural, según diseño de distribución (3 laterales de 1.22 x1.50, 2 pared de 0.34 X 1.80, 1 puerta de 1.00x1.50, 2 puertas de 0.60x1.50, 1 fijo de 0.24x1.80 y una división para mingitorio de 0.46 X 1.20,con +- 5 cm de incetidumbre en las medidas mencionadas para ajuste al area incluye: paneles de división, pilastras a pared y centrales, puertas estándar, puerta discapacitados, paneles mingitorios, herramienta, materiales varios para su correcta colocación e instalación y mano de obra. | M2 | 11.5
SUBTOTAL MAMPARAS
SUBTOTAL MODULO APLANTA BAJA
MODULO A, PLANTA ALTA
PRELIMINARES
04-0920 | Desmontaje de muebles sanitarios con recuperación (W.C.), incluye: acarreo hasta el almacén, mano de obra, equipo y herramienta. | PZA | 8
04-0920 | Desmontaje de muebles sanitarios con recuperación (MINGITORIOS), incluye: acarreo hasta el almacén, mano de obra, equipo y herramienta. | PZA | 2
04-0920 | Desmontaje de muebles sanitarios con recuperación (LLAVES DE LAVAMANOS), incluye: acarreo hasta el almacén, mano de obra, equipo y herramienta. | PZA | 8
04-0400 | Demolición a mano de lambrines de azulejos y materiales vidriados incluye mortero. (muros). | m2 | 59.76
EF25c0020 | Demolición a mano de pisos de loseta vitrificada con mortero; incluye: carga, descarga y acomodo de los materiales al lugar de depósito, mano de obra y herramienta. | m2 | 34.56
EF25c0017 | Demolición a mano de losa de concreto armado; incluye: carga, descarga y acomodo de los materiales al lugar de depósito, mano de obra y herramienta. | m3 | 0.3072
EF25c0022 | Demolición a mano de aplanados de mezcla, yeso y mortero en muros; incluye: carga, descarga y acomodo de los materiales al lugar de depósito, mano de obra y herramienta. | m2 | 39.6
EF25c0046 | Retiro de mampara de división para sanitarios a base de perfil tubular; incluye: demolición para retiro de anclajes, acarreo al almacén, mano de obra y herramienta. | PZA | 9
EF25c0042 | Retiro de ventanas y puertas de ángulo y perfiles tubulares de cualquier calibre; incluye: protecciones, retiro de vidrios, andamio, acarreo al lugar de almacenaje, mano de obra y herramienta. | pza | 8
EF25c0050 | Desmantelamiento de falso plafón; incluye: retiro de elementos de fijación a base de suspensión de aluminio. | m2 | 32
EF25c0076 | Desmontaje de lámparas o luminarias con recuperación hasta una altura de 4.00 m; incluye: desconexión, mano de obra y herramienta. | PZA | 4
04-7920A | Retiro de escombro y desperdicios a tiradero oficial en camión de volteo de 6 m³ con carga manual, de las diferentes áreas de trabajo. Incluye: Mano de obra, encostalado, carga y descarga, traslado, herramienta manual, protecciones y limpieza de área de trabajo. | VIAJE | 1
SUBTOTAL PRELIMINARES
INSTALACIÓN HIDROSANITARIA
12118-019 | Salida hidráulica para w.c. de fluxómetro, con tubería de cobre TIPO M de 32 mm. de diámetro x 0.60 ml, incluye: conexiones de 25 mm. de diámetro; 1 codo , 1 tee, tapón capa y 1 conector cuerda exterior, conexiones de 32 mm de diámetro; 3 codos, 1 conector cuerda interior y 1 conector cuerda exterio tee reducción de 38x25 mm, materiales, mano de obra, instalación, pruebas, equipo y herramienta.. | sal | 8
EF25c0324 | Salida sanitaria para w.c; incluye: ranurado, tendido de tubo de PVC de 100 y 50 mm., codos de 90° x 100 y 50 mm., codo de 45° de 50 mm., mano de obra y herramienta. | sal | 8
EF25c0320 | Salida hidráulica para lavabo solo agua fria, con tuberia de cobre de 13 mm, incluye: 1 codo, 1 tee, 1 tee reducción, 1 tapón capa, 1 conector cuerda exterior, materiales, instalación, pruebas, equipo y herramienta. | sal | 8
EF25c0323 | Salida sanitaria para mueble (mingitorio); incluye: ranurado en muro y piso, tubo de PVC de 38 mm, codos de 38 mm., cople de 38mm., conexiones, pruebas, materiales menores de consumo, mano de obra y herramienta. | sal | 2
EF25c0324 | Salida sanitaria para barra lavamanos; incluye: ranurado, tendido de tubo de PVC de 100 y 50 mm., codos de 90° x 100 y 50 mm., codo de 45° de 50 mm., mano de obra y herramienta. | sal | 2
EF25c0322 | Salida sanitaria para coladera; incluye: ranurado, tendido de tubo de PVC de 100 y 50 mm., codos de 90° x 100 y 50 mm., codo de 45° x 50 mm., pegamento, mano de obra y herramienta. | sal | 2
SA36 | Salida hidráulica general con válvula de control tipo esfera incluye: llave de paso tipo esfera, ramaleo con tubo de cobre tipo "m" de 1 1/4" y galvanizado, conexiones de cobre, niples galvanizado cuerda corrida, y todo lo necesario para su correcta instalación. | sal | 4
SUBTOTAL INSTALACIÓN HIDROSANITARIA
MUEBLES
EF25c0457A | Suministro y colocación de WC sin asiento para fluxómetro marca Helvex, modelo TZF-NAO17 elongado Trexp 3.5 LPD/4.8 LB, o similar, incluye: paquete de instalación sanitario con brida flexible armado, materiales, mano de obra, equipo y herramienta. | pza | 2
EF25c0457B | Suministro y colocación de WC sin asiento para fluxómetro marca Helvex, modelo TZF-NAO elongado Trexp 3.5 LPD/4.8 LB, o similar, incluye: paquete de instalación sanitario con brida flexible armado, materiales, mano de obra, equipo y herramienta. | pza | 6
EF25c0456 | Mingitorio Seco Gobi con sistema TDS, blanco, modelo MG GOBI TDS, marca Helvex o similar, empotrado a muro, características y datos técnicos: sello mecánico que evita la salida de malos olores del desagüe; incluye: anclas para fijación de acero inoxidable y tornillos, kit para mingitorio seco, su operación no requiere agua, material: cerámica al alto brillo, polipropileno de alta densidad, base del cartucho de teflón, conexión: a la descarga: diámetro 38 mm. (1.5"), sellado, nivelación, materiales, mano de obra, equipo y herramienta. | pza | 2
SUBTOTAL MUEBLES
ACCESORIOS
EF25c0348 | Suministro y colocación de coladera Helvex no. 24 (piso); incluye: material, mano de obra, equipo y herramienta. | pza | 4
EF25c0351 | Suministro y colocación de fluxómetro de palanca visible marca Helvex para WC, con entrada de 25 mm. modelo. 110- WC-4.8LT,recto de manija, cromado; incluye: materiales, mano de obra y herramienta. | pza | 8
SA44A | SUMINISTRO Y COLOCACION DE LLAVE ECONOMIZADORA CROMADA TIPO HELVEX MOD. TV-100 O SIMILAR INCLUYE TODOS LOS MATERIALES PARA SU CORRECTA COLOCACION. | pza | 8
SA46 | Suministro y colocación de cespol lavabo con registro cromado modelo SCTRA Helvex", incluye herramienta, materiales varios para su correcta instalación, acarreos, elevación y mano de obra. | pza | 2
SA47 | Suministro y colocación de espejo de espesor de 6 mm fijado a muro con marco semi-lujo de aluminio duranodick de 2" x 1/2". incl., materiales, mano de obra y herramienta medidas de 0.60 x 2.00 m. | pza | 2
EF25c0453 | Suministro y colocación de barra de apoyo en WC para minusválidos, barra hockey satinada para WC 810 x 350 mm. derecha/izquierda b-062-s; incluye: materiales, mano de obra, herramientas y pruebas. | pza | 2
SA49 | Despachador de toallas Inter dobladas marca Jofel mod. Z-600 AZUR. incluye suministro y colocación, materiales, mano de obra, herramienta y equipo. | pza | 2
SA50 | Dispensador de jabón marca Jofel, mod. Azur Maxi. incluye suministro y colocación, materiales, mano de obra, herramienta y equipo. | pza | 2
ACBAN-10 | Suministro y Colocación de secador de manos óptico modelo AA17500 silver mca. Jofel eléctrico de 110-126 v. incluye: suministro, colocación, conexión, pruebas de funcionamiento, herramienta y mano de obra. | pza | 2
SA51 | Porta rollo marca Jofel, mod. Altera Maxi.. incluye suministro y colocación, materiales, mano de obra, herramienta y equipo. | pza | 2
SUBTOTAL MUEBLES
INSTALACIÓN ÉLECTRICA
SA26 | Colocación e instalación de panel led 60x120, 60 watts, 5,400lm, 6,500k, tipo suspendido/ empotrado, color blanco, mca tecolote. a base de taquetes de plástico de 1/4" y pijas galvanizadas de 8x11/4". incluye acarreos horizontales y/o verticales, trazo, anclaje, sujecion, faseo, conexiones, equipo de elevación/seguridad, herramientas, mano de obra, pruebas y puesta en funcionamiento. | pza | 4
SUBTOTAL INSTALACIÓN ÉLECTRICA
ALBAÑILERIA
EF25c0714A | Construcción de barra de concreto de f'c=200 kg/cm2.. 0.61 de ancho x 8 cm. de espesor, armado con varillas del no 3 @ 20 cm y recubierta con porcelanato, marca Castel modelo antartika o similar en medidas 60 x 60 cm +- 5 cm de incetidumbre en las medidas mencionadas para ajuste al area a instalar; incluye: cimbra común, pegazulejo, boquilla, tiratrim plastico en bordes, mano de obra, equipo, herramienta y equipo. | Ml | 5.82
10701-820 | Suministro y colocación de falso plafón modular de 0.61x1.22 cm. modelo Astral sec look suspension visible 15/16 de la marca USG, incluye: suministro de materiales, trazo, cortes, desperdicios, colganteo, tornillos, taquetes, mano de obra, equipo y herramienta. | m2 | 32.3
14304-003 | Construcción de pozo de visita común, hasta una profundidad de -2.50 m. de profundidad interior, con tubo de PEAD corrugado de 0.20m. de diámetro, muros 26 cm. de tabique rojo recocido asentado con mezcla cemento arena 1:5, acabado común, con aplanado acabado pulido, sobre plantilla de mamposteria, con brocal, incluye: materiales, acarreos, excavación, mano de obra, equipo y herramienta. | pza | 1
SUBTOTAL ALBAÑILERÍA
ACABADOS
10901-012 | Forrado de muro con porcelanato castel o similar de 60 x 60 cm asentado con pegazulejo y junteada con boquilla de color, incluye: perfilado de juntas, cortes necesarios, material y mano de obra. | m2 | 98.16
10901-013 | Piso de porcelanato castel o similar de 60 x 60 cm asentado con pegazulejo y junteada con boquilla de color, incluye: suministro, acarreos, materiales, lechereado, cortes, mano de obra y todo lo necesario para su correcta ejecución. | m2 | 34.56
SA51 | Limpieza gruesa y final de obra incluye: pisos, vidrios, muebles, materiales, mano de obra y herramienta. | m2 | 132.83
SUBTOTAL ACABADOS
MAMPARAS
SA52 | Suministro y colocación de mamparas marca LOTO o similar para baños de mujeres con puerta en acero porcelanizado antigrafitti con bastidor de perfil tubular galvanizado honey comb y marco perimetral en aluminio anodizado natural, según diseño de distribución (4 laterales de 1.22 x1.50, 4 pared de 0.34 X 1.80, 1 puerta de 1.00x1.50, 4 puertas de 0.60x1.50, 1 fijo de 0.24x1.80,con +- 5 cm de incetidumbre en las medidas mencionadas para ajuste al area incluye: paneles de división, pilastras a pared y centrales, puertas estándar, puerta discapacitados, herramienta, materiales varios para su correcta colocación e instalación y mano de obra. | M2 | 16.29
SA53 | Suministro y colocación de mamparas marca LOTO o similar para baños de hombres con puerta en acero porcelanizado antigrafitti con bastidor de perfil tubular galvanizado honey comb y marco perimetral en aluminio anodizado natural, según diseño de distribución (3 laterales de 1.22 x1.50, 2 pared de 0.34 X 1.80, 1 puerta de 1.00x1.50, 2 puertas de 0.60x1.50, 1 fijo de 0.24x1.80 y una división para mingitorio de 0.46 X 1.20,con +- 5 cm de incetidumbre en las medidas mencionadas para ajuste al area incluye: paneles de división, pilastras a pared y centrales, puertas estándar, puerta discapacitados, paneles mingitorios, herramienta, materiales varios para su correcta colocación e instalación y mano de obra. | M2 | 12
SUBTOTAL MAMPARAS
SUBTOTAL MODULO APLANTA ALTA
ESCUELA SUPERIOR ZIMAPAN
¦ | UNIVERSIDAD MODULO A, PLANTA BAJA
PRELIMINARES
04-0920 | Desmontaje de muebles sanitarios con recuperación (W.C.), incluye: acarreo hasta el almacén, mano de obra, equipo y herramienta. | PZA | 8
04-0920 | Desmontaje de muebles sanitarios con recuperación (MINGITORIOS), incluye: acarreo hasta el almacén, mano de obra, equipo y herramienta. | PZA | 2
04-0920 | Desmontaje de muebles sanitarios con recuperación (LLAVES DE LAVAMANOS), incluye: acarreo hasta el almacén, mano de obra, equipo y herramienta. | PZA | 8
04-0920 | Desmontaje de muebles sanitarios con recuperación (LAVABO TIPO OVALÍN), incluye: acarreo hasta el almacén, mano de obra, equipo y herramienta. | PZA | 8
04-0400 | Demolición a mano de lambrines de azulejos y materiales vidriados incluye mortero. (muros). | m2 | 96
EF25c0020 | Demolición a mano de pisos de loseta vitrificada con mortero; incluye: carga, descarga y acomodo de los materiales al lugar de depósito, mano de obra y herramienta. | m2 | 32.48
EF25c0017 | Demolición a mano de losa de concreto armado; incluye: carga, descarga y acomodo de los materiales al lugar de depósito, mano de obra y herramienta. | m3 | 0.3096
EF25c0046 | Retiro de mampara de división para sanitarios a base de perfil tubular; incluye: demolición para retiro de anclajes, acarreo al almacén, mano de obra y herramienta. | PZA | 12
EF25c0042 | Retiro de ventanas y puertas de ángulo y perfiles tubulares de cualquier calibre; incluye: protecciones, retiro de vidrios, andamio, acarreo al lugar de almacenaje, mano de obra y herramienta. | pza | 10
EF25c0050 | Desmantelamiento de falso plafón; incluye: retiro de elementos de fijación a base de suspensión de aluminio. | m2 | 32.48
EF25c0076 | Desmontaje de lámparas o luminarias con recuperación hasta una altura de 4.00 m; incluye: desconexión, mano de obra y herramienta. | PZA | 4
04-7920A | Carga de camión manual. material producto de demoliciones y/o retiros de muebles sanitarios, incluye; mano de obra y herramienta. | VIAJE | 1.5
EF25c0064A | Desinstalación y retiro de tubería de PVC hasta 6"; incluye: andamios, acarreo a lugar de acopio, mano de obra, equipo y herramienta y herramienta. | m | 10.8
SUBTOTAL PRELIMINARES
INSTALACIÓN HIDROSANITARIA
12118-019 | Salida hidráulica para w.c. de fluxómetro, con tubería de cobre TIPO M de 32 mm. de diámetro x 0.60 ml, incluye: conexiones de 25 mm. de diámetro; 1 codo , 1 tee, tapón capa y 1 conector cuerda exterior, conexiones de 32 mm de diámetro; 3 codos, 1 conector cuerda interior y 1 conector cuerda exterio tee reducción de 38x25 mm, materiales, mano de obra, instalación, pruebas, equipo y herramienta.. | sal | 8
EF25c0324 | Salida sanitaria para w.c; incluye: ranurado, tendido de tubo de PVC de 100 y 50 mm., codos de 90° x 100 y 50 mm., codo de 45° de 50 mm., mano de obra y herramienta. | sal | 8
EF25c0320 | Salida hidráulica para lavabo solo agua fria, con tuberia de cobre de 13 mm, incluye: 1 codo, 1 tee, 1 tee reducción, 1 tapón capa, 1 conector cuerda exterior, materiales, instalación, pruebas, equipo y herramienta. | sal | 8
EF25c0323 | Salida sanitaria para mueble (mingitorio); incluye: ranurado en muro y piso, tubo de PVC de 38 mm, codos de 38 mm., cople de 38mm., conexiones, pruebas, materiales menores de consumo, mano de obra y herramienta. | sal | 2
EF25c0324 | Salida sanitaria para barra lavamanos; incluye: ranurado, tendido de tubo de PVC de 100 y 50 mm., codos de 90° x 100 y 50 mm., codo de 45° de 50 mm., mano de obra y herramienta. | sal | 2
EF25c0322 | Salida sanitaria para coladera; incluye: ranurado, tendido de tubo de PVC de 100 y 50 mm., codos de 90° x 100 y 50 mm., codo de 45° x 50 mm., pegamento, mano de obra y herramienta. | sal | 4
EF25c0374 | Suministro y colocación de tubo de PVC Ced. 40 de 4" abocinado; incluye: acarreos, cortes, ensambles, alineación, pegamento, materiales, mano de obra y herramienta. | ml | 10.8
SA36 | Salida hidráulica general con válvula de control tipo esfera incluye: llave de paso tipo esfera, ramaleo con tubo de cobre tipo "m" de 1 1/4" y galvanizado, conexiones de cobre, niples galvanizado cuerda corrida, y todo lo necesario para su correcta instalación. | sal | 2
SUBTOTAL INSTALACIÓN HIDROSANITARIA
MUEBLES
EF25c0457A | Suministro y colocación de WC sin asiento para fluxómetro marca Helvex, modelo TZF-NAO17 elongado Trexp 3.5 LPD/4.8 LB, o similar, incluye: paquete de instalación sanitario con brida flexible armado, materiales, mano de obra, equipo y herramienta. | pza | 2
EF25c0457B | Suministro y colocación de WC sin asiento para fluxómetro marca Helvex, modelo TZF-NAO elongado Trexp 3.5 LPD/4.8 LB, o similar, incluye: paquete de instalación sanitario con brida flexible armado, materiales, mano de obra, equipo y herramienta. | pza | 6
EF25c0456 | Mingitorio Seco Gobi con sistema TDS, blanco, modelo MG GOBI TDS, marca Helvex o similar, empotrado a muro, características y datos técnicos: sello mecánico que evita la salida de malos olores del desagüe; incluye: anclas para fijación de acero inoxidable y tornillos, kit para mingitorio seco, su operación no requiere agua, material: cerámica al alto brillo, polipropileno de alta densidad, base del cartucho de teflón, conexión: a la descarga: diámetro 38 mm. (1.5"), sellado, nivelación, materiales, mano de obra, equipo y herramienta. | pza | 2
SUBTOTAL MUEBLES
ACCESORIOS
EF25c0348 | Suministro y colocación de coladera Helvex no. 24 (piso); incluye: material, mano de obra, equipo y herramienta. | pza | 4
EF25c0351 | Suministro y colocación de fluxómetro de palanca visible marca Helvex para WC, con entrada de 25 mm. modelo. 110- WC-4.8LT,recto de manija, cromado; incluye: materiales, mano de obra y herramienta. | pza | 8
SA44A | SUMINISTRO Y COLOCACION DE LLAVE ECONOMIZADORA CROMADA TIPO HELVEX MOD. TV-100 O SIMILAR INCLUYE TODOS LOS MATERIALES PARA SU CORRECTA COLOCACION. | pza | 8
SA46 | Suministro y colocación de cespol lavabo con registro cromado modelo SCTRA Helvex", incluye herramienta, materiales varios para su correcta instalación, acarreos, elevación y mano de obra. | pza | 2
SA47 | Suministro y colocación de espejo de espesor de 6 mm fijado a muro con marco semi-lujo de aluminio duranodick de 2" x 1/2". incl., materiales, mano de obra y herramienta medidas de 0.60 x 2.00 m. | pza | 2
EF25c0453 | Suministro y colocación de barra de apoyo en WC para minusválidos, barra hockey satinada para WC 810 x 350 mm. derecha/izquierda b-062-s; incluye: materiales, mano de obra, herramientas y pruebas. | pza | 2
SA49 | Despachador de toallas Inter dobladas marca Jofel mod. Z-600 AZUR. incluye suministro y colocación, materiales, mano de obra, herramienta y equipo. | pza | 2
SA50 | Dispensador de jabón marca Jofel, mod. Azur Maxi. incluye suministro y colocación, materiales, mano de obra, herramienta y equipo. | pza | 2
ACBAN-10 | Suministro y Colocación de secador de manos óptico modelo AA17500 silver mca. Jofel eléctrico de 110-126 v. incluye: suministro, colocación, conexión, pruebas de funcionamiento, herramienta y mano de obra. | pza | 2
SA51 | Porta rollo marca Jofel, mod. Altera Maxi.. incluye suministro y colocación, materiales, mano de obra, herramienta y equipo. | pza | 2
SUBTOTAL MUEBLES
INSTALACIÓN ÉLECTRICA
SA26 | Colocación e instalación de panel led 60x120, 60 watts, 5,400lm, 6,500k, tipo suspendido/ empotrado, color blanco, mca tecolote. a base de taquetes de plástico de 1/4" y pijas galvanizadas de 8x11/4". incluye acarreos horizontales y/o verticales, trazo, anclaje, sujecion, faseo, conexiones, equipo de elevación/seguridad, herramientas, mano de obra, pruebas y puesta en funcionamiento. | pza | 4
SUBTOTAL INSTALACIÓN ÉLECTRICA
ALBAÑILERIA
EF25c0714A | Construcción de barra de concreto de f'c=200 kg/cm2.. 0.61 de ancho x 8 cm. de espesor, armado con varillas del no 3 @ 20 cm y recubierta con porcelanato, marca Castel modelo antartika o similar en medidas 60 x 60 cm +- 5 cm de incetidumbre en las medidas mencionadas para ajuste al area a instalar; incluye: cimbra común, pegazulejo, boquilla, tiratrim plastico en bordes, mano de obra, equipo, herramienta y equipo. | Ml | 5.86
10701-820 | Suministro y colocación de falso plafón modular de 0.61x1.22 cm. modelo Astral sec look suspension visible 15/16 de la marca USG, incluye: suministro de materiales, trazo, cortes, desperdicios, colganteo, tornillos, taquetes, mano de obra, equipo y herramienta. | m2 | 32.48
14304-003 | Construcción de pozo de visita común, hasta una profundidad de -2.50 m. de profundidad interior, con tubo de PEAD corrugado de 0.20m. de diámetro, muros 26 cm. de tabique rojo recocido asentado con mezcla cemento arena 1:5, acabado común, con aplanado acabado pulido, sobre plantilla de mamposteria, con brocal, incluye: materiales, acarreos, excavación, mano de obra, equipo y herramienta. | pza | 1
SUBTOTAL ALBAÑILERÍA
ACABADOS
10901-012 | Forrado de muro con porcelanato castel o similar de 60 x 60 cm asentado con pegazulejo y junteada con boquilla de color, incluye: perfilado de juntas, cortes necesarios, material y mano de obra. | m2 | 96
10901-013 | Piso de porcelanato castel o similar de 60 x 60 cm asentado con pegazulejo y junteada con boquilla de color, incluye: suministro, acarreos, materiales, lechereado, cortes, mano de obra y todo lo necesario para su correcta ejecución. | m2 | 32.48
SA51 | Limpieza gruesa y final de obra incluye: pisos, vidrios, muebles, materiales, mano de obra y herramienta. | m2 | 128.48
SUBTOTAL ACABADOS
MAMPARAS
SANIMODUL-0001 | Suministro y colocación de mamparas marca LOTO o similar para baños de mujeres con puerta en acero porcelanizado antigrafitti con bastidor de perfil tubular galvanizado honey comb y marco perimetral en aluminio anodizado natural, según diseño de distribución (4 laterales de 1.22 x1.50, 1 puerta de 1.00x1.50, 4 puertas de 0.60x1.50, 3 fijos de 0.24x1.80, 1 fijos de 0.50x1.80,con +- 5 cm de incetidumbre en las medidas mencionadas para ajuste al area incluye: paneles de división, pilastras a pared y centrales, puertas estándar, puerta discapacitados, herramienta, materiales varios para su correcta colocación e instalación y mano de obra. | M2 | 15.7
SANIMODUL-0002 | Suministro y colocación de mamparas marca LOTO o similar para baños de hombres con puerta en acero porcelanizado antigrafitti con bastidor de perfil tubular galvanizado honey comb y marco perimetral en aluminio anodizado natural, según diseño de distribución (3 laterales de 1.22 x1.50, 1 puerta de 1.00x1.50, 2 puertas de 0.60x1.50, 2 fijos de 0.24x1.80, 1 fijos de 0.50x1.80, y 1 divisiónes para mingitorio de 0.46 X 1.20,con +- 5 cm de incetidumbre en las medidas mencionadas para ajuste al area incluye: paneles de división, pilastras a pared y centrales, puertas estándar, puerta discapacitados, paneles mingitorios, herramienta, materiales varios para su correcta colocación e instalación y mano de obra. | M2 | 12.2
PUERT-MAD-0001 | Suministro e instalación de puerta de tambor de 0.95x2.106 m. con triplay de pino de 6 mm. y bastidor de madera de pino de primera con peinazos a cada 30 cm. en ambos sentidos,con +- 5 cm de incetidumbre en las medidas mencionadas para ajuste al area incluye: marco sencillo de madera de pino con chambranas, bisagras latonadas, cerradura, acabado de formica., materiales, acarreos, cortes, desperdicios, habilitado, fijación, mano de obra, equipo y herramienta. | pza | 2
SUBTOTAL MAMPARAS
SUBTOTAL MODULO A PLANTA BAJA
UNIVERSIDAD MODULO A, PLANTA ALTA
PRELIMINARES
04-0920 | Desmontaje de muebles sanitarios con recuperación (W.C.), incluye: acarreo hasta el almacén, mano de obra, equipo y herramienta. | PZA | 8
04-0920 | Desmontaje de muebles sanitarios con recuperación (MINGITORIOS), incluye: acarreo hasta el almacén, mano de obra, equipo y herramienta. | PZA | 2
04-0920 | Desmontaje de muebles sanitarios con recuperación (LLAVES DE LAVAMANOS), incluye: acarreo hasta el almacén, mano de obra, equipo y herramienta. | PZA | 8
04-0400 | Demolición a mano de lambrines de azulejos y materiales vidriados incluye mortero. (muros). | m2 | 10
EF25c0020 | Demolición a mano de pisos de loseta vitrificada con mortero; incluye: carga, descarga y acomodo de los materiales al lugar de depósito, mano de obra y herramienta. | m2 | 128.48
EF25c0017 | Demolición a mano de losa de concreto armado; incluye: carga, descarga y acomodo de los materiales al lugar de depósito, mano de obra y herramienta. | m3 | 0.3096
EF25c0046 | Retiro de mampara de división para sanitarios a base de perfil tubular; incluye: demolición para retiro de anclajes, acarreo al almacén, mano de obra y herramienta. | PZA | 12
EF25c0042 | Retiro de ventanas y puertas de ángulo y perfiles tubulares de cualquier calibre; incluye: protecciones, retiro de vidrios, andamio, acarreo al lugar de almacenaje, mano de obra y herramienta. | pza | 10
EF25c0050 | Desmantelamiento de falso plafón; incluye: retiro de elementos de fijación a base de suspensión de aluminio. | m2 | 32.48
EF25c0076 | Desmontaje de lámparas o luminarias con recuperación hasta una altura de 4.00 m; incluye: desconexión, mano de obra y herramienta. | PZA | 4
04-7920A | Retiro de escombro y desperdicios a tiradero oficial en camión de volteo de 6 m³ con carga manual, de las diferentes áreas de trabajo. Incluye: Mano de obra, encostalado, carga y descarga, traslado, herramienta manual, protecciones y limpieza de área de trabajo. | VIAJE | 1.5
EF25c0064A | Desinstalación y retiro de tubería de PVC hasta 6"; incluye: andamios, acarreo a lugar de acopio, mano de obra, equipo y herramienta y herramienta. | m | 12.7
SUBTOTAL PRELIMINARES
INSTALACIÓN HIDROSANITARIA
12118-019 | Salida hidráulica para w.c. de fluxómetro, con tubería de cobre TIPO M de 32 mm. de diámetro x 0.60 ml, incluye: conexiones de 25 mm. de diámetro; 1 codo , 1 tee, tapón capa y 1 conector cuerda exterior, conexiones de 32 mm de diámetro; 3 codos, 1 conector cuerda interior y 1 conector cuerda exterio tee reducción de 38x25 mm, materiales, mano de obra, instalación, pruebas, equipo y herramienta.. | sal | 8
EF25c0324 | Salida sanitaria para w.c; incluye: ranurado, tendido de tubo de PVC de 100 y 50 mm., codos de 90° x 100 y 50 mm., codo de 45° de 50 mm., mano de obra y herramienta. | sal | 8
EF25c0320 | Salida hidráulica para lavabo solo agua fria, con tuberia de cobre de 13 mm, incluye: 1 codo, 1 tee, 1 tee reducción, 1 tapón capa, 1 conector cuerda exterior, materiales, instalación, pruebas, equipo y herramienta. | sal | 8
EF25c0323 | Salida sanitaria para mueble (mingitorio); incluye: ranurado en muro y piso, tubo de PVC de 38 mm, codos de 38 mm., cople de 38mm., conexiones, pruebas, materiales menores de consumo, mano de obra y herramienta. | sal | 2
EF25c0324 | Salida sanitaria para barra lavamanos; incluye: ranurado, tendido de tubo de PVC de 100 y 50 mm., codos de 90° x 100 y 50 mm., codo de 45° de 50 mm., mano de obra y herramienta. | sal | 2
EF25c0322 | Salida sanitaria para coladera; incluye: ranurado, tendido de tubo de PVC de 100 y 50 mm., codos de 90° x 100 y 50 mm., codo de 45° x 50 mm., pegamento, mano de obra y herramienta. | sal | 4
EF25c0374 | Suministro y colocación de tubo de PVC Ced. 40 de 4" abocinado; incluye: acarreos, cortes, ensambles, alineación, pegamento, materiales, mano de obra y herramienta. | ml | 10.8
SA36 | Salida hidráulica general con válvula de control tipo esfera incluye: llave de paso tipo esfera, ramaleo con tubo de cobre tipo "m" de 1 1/4" y galvanizado, conexiones de cobre, niples galvanizado cuerda corrida, y todo lo necesario para su correcta instalación. | sal | 2
SUBTOTAL INSTALACIÓN HIDROSANITARIA
MUEBLES
EF25c0457A | Suministro y colocación de WC sin asiento para fluxómetro marca Helvex, modelo TZF-NAO17 elongado Trexp 3.5 LPD/4.8 LB, o similar, incluye: paquete de instalación sanitario con brida flexible armado, materiales, mano de obra, equipo y herramienta. | pza | 2
EF25c0457B | Suministro y colocación de WC sin asiento para fluxómetro marca Helvex, modelo TZF-NAO elongado Trexp 3.5 LPD/4.8 LB, o similar, incluye: paquete de instalación sanitario con brida flexible armado, materiales, mano de obra, equipo y herramienta. | pza | 6
EF25c0456 | Mingitorio Seco Gobi con sistema TDS, blanco, modelo MG GOBI TDS, marca Helvex o similar, empotrado a muro, características y datos técnicos: sello mecánico que evita la salida de malos olores del desagüe; incluye: anclas para fijación de acero inoxidable y tornillos, kit para mingitorio seco, su operación no requiere agua, material: cerámica al alto brillo, polipropileno de alta densidad, base del cartucho de teflón, conexión: a la descarga: diámetro 38 mm. (1.5"), sellado, nivelación, materiales, mano de obra, equipo y herramienta. | pza | 2
SUBTOTAL MUEBLES
ACCESORIOS
EF25c0348 | Suministro y colocación de coladera Helvex no. 24 (piso); incluye: material, mano de obra, equipo y herramienta. | pza | 4
EF25c0351 | Suministro y colocación de fluxómetro de palanca visible marca Helvex para WC, con entrada de 25 mm. modelo. 110- WC-4.8LT,recto de manija, cromado; incluye: materiales, mano de obra y herramienta. | pza | 8
SA44A | SUMINISTRO Y COLOCACION DE LLAVE ECONOMIZADORA CROMADA TIPO HELVEX MOD. TV-100 O SIMILAR INCLUYE TODOS LOS MATERIALES PARA SU CORRECTA COLOCACION. | pza | 8
SA46 | Suministro y colocación de cespol lavabo con registro cromado modelo SCTRA Helvex", incluye herramienta, materiales varios para su correcta instalación, acarreos, elevación y mano de obra. | pza | 2
SA47 | Suministro y colocación de espejo de espesor de 6 mm fijado a muro con marco semi-lujo de aluminio duranodick de 2" x 1/2". incl., materiales, mano de obra y herramienta medidas de 0.60 x 2.00 m. | pza | 2
EF25c0453 | Suministro y colocación de barra de apoyo en WC para minusválidos, barra hockey satinada para WC 810 x 350 mm. derecha/izquierda b-062-s; incluye: materiales, mano de obra, herramientas y pruebas. | pza | 2
SA49 | Despachador de toallas Inter dobladas marca Jofel mod. Z-600 AZUR. incluye suministro y colocación, materiales, mano de obra, herramienta y equipo. | pza | 2
SA50 | Dispensador de jabón marca Jofel, mod. Azur Maxi. incluye suministro y colocación, materiales, mano de obra, herramienta y equipo. | pza | 2
ACBAN-10 | Suministro y Colocación de secador de manos óptico modelo AA17500 silver mca. Jofel eléctrico de 110-126 v. incluye: suministro, colocación, conexión, pruebas de funcionamiento, herramienta y mano de obra. | pza | 2
SA51 | Porta rollo marca Jofel, mod. Altera Maxi.. incluye suministro y colocación, materiales, mano de obra, herramienta y equipo. | pza | 2
SUBTOTAL MUEBLES
INSTALACIÓN ÉLECTRICA
SA26 | Colocación e instalación de panel led 60x120, 60 watts, 5,400lm, 6,500k, tipo suspendido/ empotrado, color blanco, mca tecolote. a base de taquetes de plástico de 1/4" y pijas galvanizadas de 8x11/4". incluye acarreos horizontales y/o verticales, trazo, anclaje, sujecion, faseo, conexiones, equipo de elevación/seguridad, herramientas, mano de obra, pruebas y puesta en funcionamiento. | pza | 4
SUBTOTAL INSTALACIÓN ÉLECTRICA
ALBAÑILERIA
EF25c0714A | Construcción de barra de concreto de f'c=200 kg/cm2.. 0.61 de ancho x 8 cm. de espesor, armado con varillas del no 3 @ 20 cm y recubierta con porcelanato, marca Castel modelo antartika o similar en medidas 60 x 60 cm +- 5 cm de incetidumbre en las medidas mencionadas para ajuste al area a instalar; incluye: cimbra común, pegazulejo, boquilla, tiratrim plastico en bordes, mano de obra, equipo, herramienta y equipo. | Ml | 5.86
10701-820 | Suministro y colocación de falso plafón modular de 0.61x1.22 cm. modelo Astral sec look suspension visible 15/16 de la marca USG, incluye: suministro de materiales, trazo, cortes, desperdicios, colganteo, tornillos, taquetes, mano de obra, equipo y herramienta. | m2 | 32.48
SUBTOTAL ALBAÑILERÍA
ACABADOS
10901-012 | Forrado de muro con porcelanato castel o similar de 60 x 60 cm asentado con pegazulejo y junteada con boquilla de color, incluye: perfilado de juntas, cortes necesarios, material y mano de obra. | m2 | 96
10901-013 | Piso de porcelanato castel o similar de 60 x 60 cm asentado con pegazulejo y junteada con boquilla de color, incluye: suministro, acarreos, materiales, lechereado, cortes, mano de obra y todo lo necesario para su correcta ejecución. | m2 | 32.48
SA51 | Limpieza gruesa y final de obra incluye: pisos, vidrios, muebles, materiales, mano de obra y herramienta. | m2 | 128.48
SUBTOTAL ACABADOS
MAMPARAS
SANIMODUL-0001 | Suministro y colocación de mamparas marca LOTO o similar para baños de mujeres con puerta en acero porcelanizado antigrafitti con bastidor de perfil tubular galvanizado honey comb y marco perimetral en aluminio anodizado natural, según diseño de distribución (4 laterales de 1.22 x1.50, 1 puerta de 1.00x1.50, 4 puertas de 0.60x1.50, 3 fijos de 0.24x1.80, 1 fijos de 0.50x1.80,con +- 5 cm de incetidumbre en las medidas mencionadas para ajuste al area incluye: paneles de división, pilastras a pared y centrales, puertas estándar, puerta discapacitados, herramienta, materiales varios para su correcta colocación e instalación y mano de obra. | M2 | 15.6
SANIMODUL-0002 | Suministro y colocación de mamparas marca LOTO o similar para baños de hombres con puerta en acero porcelanizado antigrafitti con bastidor de perfil tubular galvanizado honey comb y marco perimetral en aluminio anodizado natural, según diseño de distribución (3 laterales de 1.22 x1.50, 1 puerta de 1.00x1.50, 2 puertas de 0.60x1.50, 2 fijos de 0.24x1.80, 1 fijos de 0.50x1.80, y 1 divisiónes para mingitorio de 0.46 X 1.20,con +- 5 cm de incetidumbre en las medidas mencionadas para ajuste al area incluye: paneles de división, pilastras a pared y centrales, puertas estándar, puerta discapacitados, paneles mingitorios, herramienta, materiales varios para su correcta colocación e instalación y mano de obra. | M2 | 12.1
PUERT-MAD-0001 | Suministro e instalación de puerta de tambor de 0.95x2.106 m. con triplay de pino de 6 mm. y bastidor de madera de pino de primera con peinazos a cada 30 cm. en ambos sentidos,con +- 5 cm de incetidumbre en las medidas mencionadas para ajuste al area incluye: marco sencillo de madera de pino con chambranas, bisagras latonadas, cerradura, acabado de formica., materiales, acarreos, cortes, desperdicios, habilitado, fijación, mano de obra, equipo y herramienta. | pza | 2
SUBTOTAL MAMPARAS
SUBTOTAL MODULO A PLANTA ALTA
UNIVERSIDAD MODULO A, PLANTA ALTA
¦ | PREPARATORIA MODULO C, PLANTA BAJA
PRELIMINARES
EF25c0046 | Retiro de mampara de división para sanitarios a base de perfil tubular; incluye: demolición para retiro de anclajes, acarreo al almacén, mano de obra y herramienta. | PZA | 10
EF25c0042 | Retiro de ventanas y puertas de ángulo y perfiles tubulares de cualquier calibre; incluye: protecciones, retiro de vidrios, andamio, acarreo al lugar de almacenaje, mano de obra y herramienta. | pza | 14
04-7920A | Retiro de escombro y desperdicios a tiradero oficial en camión de volteo de 6 m³ con carga manual, de las diferentes áreas de trabajo. Incluye: Mano de obra, encostalado, carga y descarga, traslado, herramienta manual, protecciones y limpieza de área de trabajo. | VIAJE | 1.5
SUBTOTAL PRELIMINARES
MAMPARAS
SANIMODUL-0003 | Suministro y colocación de mamparas marca LOTO o similar para baños de mujeres con puerta en acero porcelanizado antigrafitti con bastidor de perfil tubular galvanizado honey comb y marco perimetral en aluminio anodizado natural, según diseño de distribución (5 laterales de 1.65 x1.50,, 7 puertas de 0.75 x1.50, 5 fijos de 0.30x1.80, 1 fijos de 0.77x1.80,con +- 5 cm de incetidumbre en las medidas mencionadas para ajuste al area incluye: paneles de división, pilastras a pared y centrales, puertas estándar, puerta discapacitados, herramienta, materiales varios para su correcta colocación e instalación y mano de obra. | M2 | 25
SANIMODUL-0004 | Suministro y colocación de mamparas marca LOTO o similar para baños de hombres con puerta en acero porcelanizado antigrafitti con bastidor de perfil tubular galvanizado honey comb y marco perimetral en aluminio anodizado natural, según diseño de distribución (3 laterales de 1.65 x1.50, 4 puertas de 0.75 x1.50, 4 fijos de 0.30x1.80, y 2 divisiónes para mingitorio de 0.60 X 1.20,con +- 5 cm de incetidumbre en las medidas mencionadas para ajuste al area incluye: paneles de división, pilastras a pared y centrales, puertas estándar, puerta discapacitados, paneles mingitorios, herramienta, materiales varios para su correcta colocación e instalación y mano de obra. | M2 | 16.5
SUBTOTAL MAMPARAS
SUBTOTAL PREPARATORIA MODULO C PLANTA BAJA
PREPARATORIA MODULO C, PLANTA ALTA
PRELIMINARES
EF25c0046 | Retiro de mampara de división para sanitarios a base de perfil tubular; incluye: demolición para retiro de anclajes, acarreo al almacén, mano de obra y herramienta. | PZA | 10
EF25c0042 | Retiro de ventanas y puertas de ángulo y perfiles tubulares de cualquier calibre; incluye: protecciones, retiro de vidrios, andamio, acarreo al lugar de almacenaje, mano de obra y herramienta. | pza | 14
04-7920A | Retiro de escombro y desperdicios a tiradero oficial en camión de volteo de 6 m³ con carga manual, de las diferentes áreas de trabajo. Incluye: Mano de obra, encostalado, carga y descarga, traslado, herramienta manual, protecciones y limpieza de área de trabajo. | VIAJE | 1.5
SUBTOTAL PRELIMINARES
MAMPARAS
SANIMODUL-0003 | Suministro y colocación de mamparas marca LOTO o similar para baños de mujeres con puerta en acero porcelanizado antigrafitti con bastidor de perfil tubular galvanizado honey comb y marco perimetral en aluminio anodizado natural, según diseño de distribución (5 laterales de 1.65 x1.50,, 7 puertas de 0.75 x1.50, 5 fijos de 0.30x1.80, 1 fijos de 0.77x1.80,con +- 5 cm de incetidumbre en las medidas mencionadas para ajuste al area incluye: paneles de división, pilastras a pared y centrales, puertas estándar, puerta discapacitados, herramienta, materiales varios para su correcta colocación e instalación y mano de obra. | M2 | 25
SANIMODUL-0004 | Suministro y colocación de mamparas marca LOTO o similar para baños de hombres con puerta en acero porcelanizado antigrafitti con bastidor de perfil tubular galvanizado honey comb y marco perimetral en aluminio anodizado natural, según diseño de distribución (3 laterales de 1.65 x1.50, 4 puertas de 0.75 x1.50, 4 fijos de 0.30x1.80, y 2 divisiónes para mingitorio de 0.60 X 1.20,con +- 5 cm de incetidumbre en las medidas mencionadas para ajuste al area incluye: paneles de división, pilastras a pared y centrales, puertas estándar, puerta discapacitados, paneles mingitorios, herramienta, materiales varios para su correcta colocación e instalación y mano de obra. | M2 | 16.4
SUBTOTAL MAMPARAS
SUBTOTAL PREPARATORIA MODULO C PLANTA ALTA
SUBTOTAL PREPARATORIA MODULO C
SUBTOTAL =
IVA=
TOTAL=

## AE-09
ANEXO
AE-09
LISTADO DE INSUMOS (EXPLOSION DE INSUMOS)
LICITACION No.: |  |  | DESCRIPCION DE LOS TRABAJOS: |  |  | HOJA :
DE:
RAZON SOCIAL DEL LICITANTE: |  |  | NOMBRE, CARGO Y FIRMA DEL LICITANTE |  |  | FECHA:
CLAVE | DESCRIPCION | UNIDAD | CANTIDAD | COSTO UNITARIO | IMPORTE | %
Materiales
Total de Materiales
Mano de obra
Total de mano de obra
Herramienta
Total de Herramienta
Equipo
Total de equipo
TOTAL DEL REPORTE

## AE-11
ANEXO
AE-11
LICITACION No.: |  |  |  |  | FECHA DE INICIO |  |  |  |  | HOJA:
DESCRIPCION GENERAL DE LOS TRABAJOS: |  |  |  |  | FECHA DE TERMINO |  |  |  |  | DE:
RAZON SOCIAL DEL LICITANTE: |  | NOMBRE CARGO Y FIRMA DEL LICITANTE |  |  | PLAZO DE EJECUCION DE LOS TRABAJOS
PROGRAMA CALENDARIZADO DE EJECUCION GENERAL DE LOS TRABAJOS A PRECIO DE VENTA, DIVIDIDO EN PARTIDAS, SUBPARTIDAS
No. ORDEN PROGRESIVO | CONCEPTOS DE LOS TRABAJOS |  | AÑO | 2023 | [5 empty] | IMPORTE TOTAL
|  |  | MES | 1 | 2 | 3 | 4 | 5 | 6
PARTIDA
SUBPARTIDA
MONTO MENSUAL PROGRAMADO A EJECUTAR
MONTO MENSUAL PROGRAMADO A EJECUTAR ACUMULADO

## AE-12.1
ANEXO
AE-12.1
LICITACION No.: |  |  |  |  | FECHA DE INICIO: |  |  |  |  | HOJA:
DESCRIPCION GENERAL DE LOS TRABAJOS: |  |  |  |  | FECHA DE TERMINO: |  |  |  |  | DE:
RAZON SOCIAL DEL LICITANTE: |  | NOMBRE CARGO Y FIRMA DEL LICITANTE: |  |  | PLAZO DE EJECUCION DE LOS TRABAJOS:
PROGRAMA CALENDARIZADO DE EROGACIONES (MONTOS) MENSUALES DE UTILIZACION DE LA MANO DE OBRA A COSTO DIRECTO
CATEGORIA | COSTO POR JORNAL | CANTIDAD (No. DE JORNALES) | AÑO | 2023 | [5 empty] | IMPORTE A COSTO DIRECTO
|  |  | MES | 1 | 2 | 3 | 4 | 5 | 6
MONTOS MENSUALES PARCIALES
MONTOS MENSUALES ACUMULADOS

## AE12.2
ANEXO
AE12.2
LICITACION No.: |  |  |  |  | FECHA DE INICIO: |  |  |  |  | HOJA:
DESCRIPCION GENERAL DE LOS TRABAJOS: |  |  |  |  | FECHA DE TERMINO: |  |  |  |  | DE:
RAZON SOCIAL DEL LICITANTE: |  | NOMBRE CARGO Y FIRMA DEL LICITANTE: |  |  | PLAZO DE EJECUCION DE LOS TRABAJOS:
PROGRAMA CALENDARIZADO DE EROGACIONES (MONTOS) MENSUALES DE UTILIZACION MAQUINARIA Y EQUIPO DE CONSTRUCCIÓN, IDENTIFICANDO SU TIPO Y CARACTERÍSTICAS A COSTO DIRECTO
MAQUINARIA O EQUIPO | COSTO HORARIO ACTIVO | N° DE HORAS | AÑO | 2023 | [5 empty] | SUMA A COSTO DIRECTO
|  |  | MES | 1 | 2 | 3 | 4 | 5 | 6
MONTO MENSUAL
MONTO MENSUAL ACUMULADO

## AE-12.3
ANEXO
AE-12.3
LICITACION No.: | [7 empty] | FECHA DE INICIO: |  |  |  | HOJA:
DESCRIPCION GENERAL DE LOS TRABAJOS: | [7 empty] | FECHA DE TERMINO: |  |  |  | DE:
RAZON SOCIAL DEL LICITANTE: |  |  |  | NOMBRE CARGO Y FIRMA DEL LICITANTE |  |  |  | PLAZO DE EJECUCION DE LOS TRABAJOS
PROGRAMA CALENDARIZADO DE EROGACIONES (MONTOS) MENSUALES DE ADQUISICION DE MATERIALES Y EQUIPO DE INSTALACION PERMANENTE A COSTO DIRECTO
No. ORDEN PROGRESIVO | CONCEPTOS DE ADQUISICION Y EQUIPO DE INSTALACION PERMANENTE | UNIDAD | CANTIDAD | COSTO UNITARIO | AÑO | 2023 | [5 empty] | IMPORTE A COSTO DIRECTO
[5 empty] | MES | 1 | 2 | 3 | 4 | 5 | 6
NOTA: CADA VALOR SE CONSIDERA COMO UN CONCEPTO |  | MONTOS MENSUALES PARCIALES
MONTOS MENSUALES ACUMULADOS

## AE-12.4
ANEXO
AE12.4
LICITACION No.: |  |  |  |  | FECHA DE INICIO: |  |  |  |  | HOJA:
DESCRIPCION GENERAL DE LOS TRABAJOS: |  |  |  |  | FECHA DE TERMINO: |  |  |  |  | DE:
RAZON SOCIAL DEL LICITANTE: |  | NOMBRE CARGO Y FIRMA DEL LICITANTE: |  |  | PLAZO DE EJECUCION DE LOS TRABAJOS:
PROGRAMA CALENDARIZADO DE EROGACIONES (MONTOS) MENSUALES DE UTILIZACION DEL PERSONAL PROFESIONAL TECNICO, ADMINISTRATIVO Y DE SERVICIO ENCARGADO DE LA DIRECCION, SUPERVISION Y ADMINISTRACION DE LOS TRABAJOS A COSTO DIRECTO
CATEGORIA | COSTO POR JORNADA | JORNADAS | AÑO | 2023 | [5 empty] | SUMA POR CATEGORIA A COSTO DIRECTO
|  |  | MES | 1 | 2 | 3 | 4 | 5 | 6
MONTO MENSUAL
MONTO MENSUAL ACUMULADO