## Anexo 17
Universidad Autónoma del Estado de Hidalgo
"Adquisición de equipo, cristalería, insumos CRETIB y material quirúrgico"
Licitación Pública Nacional UAEH-LP-N49-2025
Anexo 17
Anexo Técnico
Pachuca de Soto, Hgo., a de septiembre del 2025
Empresa
Licitación
Representante Legal
RFC
En las partidas en las que se señala alguna marca, es únicamente como referencia por lo que los licitantes podrán ofertar dicha marca o aquella que cumpla con los requerimientos solicitados, lo cual no limita la libre participación de los interesados.
No. Partida | Centro de Costos | idArticulo | Cant. | Descripción | Unidad Medida
1 | Dirección de Laboratorios | 25182 | 5 | ADMP401 Sensor de sonido. | Pieza
2 | Dirección de Laboratorios | 29547 | 1 | Amplificador de instrumentación INA114, entradas ±40 V, voltaje de alimentación de ±2.25 V a ±18 V. | Pieza
3 | Dirección de Laboratorios | 29138 | 15 | Amplificador operacional comparador de voltaje LM311 | Pieza
4 | Dirección de Laboratorios | 19627 | 2 | Amplificador operacional doble con entrada Jfet, modelo: TTL072 | Pieza
5 | Dirección de Laboratorios | 19630 | 8 | Amplificador operacional sencillo con entrada Jfet, modelo TL081 | Pieza
6 | Dirección de Laboratorios | 19877 | 6 | Amplificador Operacional UA741 | Pieza
7 | Dirección de Laboratorios | 29926 | 2 | Arduino Nano, con microcontrolador ATmega328 (Arduino Nano 3.x), con voltaje de funcionamiento de 3 | Pieza
8 | Dirección de Laboratorios | 28590 | 13 | Arduino UNO R3, 14 pines de entrada/salida digitales (de los cuales 6 se pueden utilizar como salidas PWM), 6 entradas analógicas, un vidrio de cuarzo de 16 MHz. | Pieza
9 | Dirección de Laboratorios | 29797 | 1 | Autos a escala hechos de metal, paquete de 50 piezas. | Paquete
10 | Dirección de Laboratorios | 25178 | 5 | BMP180 Sensor de presión atmosféria. | Pieza
11 | Dirección de Laboratorios | 23882 | 1 | Brújula topográfica metálica (aluminio), Graduación azimutal, Inclinómetro integrado, Ajuste de posición de norte por declinación magnética, Estuche de piel | Pieza
12 | Dirección de Laboratorios | 19678 | 2 | Cable Extensión Xlr Macho a Hembra para Micrófono, 1.5 Metros | Pieza
13 | Dirección de Laboratorios | 19684 | 2 | Caja Cable duplex Calibre #10 - 100 metros | Caja
14 | Dirección de Laboratorios | 6723 | 5 | Capacitor cerámico de disco 330 PF 500V | Pieza
15 | Dirección de Laboratorios | 19701 | 7 | Capacitor cerámico de 4.7 nF | Pieza
16 | Dirección de Laboratorios | 6732 | 5 | Capacitor cerámico de disco, de 100 pF (pico Faradios) a 500 Volts | Pieza
17 | Dirección de Laboratorios | 25168 | 5 | Capacitor cerámico de disco, de 100 pF (pico Faradios) a 500 Volts. | Pieza
18 | Dirección de Laboratorios | 6733 | 5 | Capacitor cerámico de disco, de 15 pF (pico Faradios) a 500 Volts | Pieza
19 | Dirección de Laboratorios | 6735 | 5 | Capacitor cerámico de disco, de 33 pF (pico Faradios) a 500 Volts | Pieza
20 | Dirección de Laboratorios | 25167 | 5 | Capacitor cerámico de disco, de 33 pF (pico Faradios) a 500 Volts. | Pieza
21 | Dirección de Laboratorios | 6738 | 5 | Capacitor cerámico de disco, de 56 pF (pico Faradios) a 500 Volts | Pieza
22 | Dirección de Laboratorios | 6739 | 5 | Capacitor cerámico de disco, de 6.8 pF (pico Faradios) a 500 Volts | Pieza
23 | Dirección de Laboratorios | 6740 | 5 | Capacitor cerámico de disco, de 68 pF (pico Faradios) a 500 Volts | Pieza
24 | Dirección de Laboratorios | 6747 | 5 | Capacitor de poliester metalizado, de 0.33 uF (micro Faradios) a 250 Volts | Pieza
25 | Dirección de Laboratorios | 6748 | 5 | Capacitor de tantalio, de 1 uF (micro Faradios) a 35 Volts | Pieza
26 | Dirección de Laboratorios | 6749 | 7 | Capacitor de tantalio, de 2.2 uF (micro Faradios) a 35 Volts | Pieza
27 | Dirección de Laboratorios | 6755 | 5 | Capacitor electrolítico radial, de 10 uF (micro Faradios) a 250 Volts | Pieza
28 | Dirección de Laboratorios | 25164 | 5 | Capacitor electrolítico radial, de 10 uF (micro Faradios) a 250 Volts. | Pieza
29 | Dirección de Laboratorios | 6758 | 50 | Capacitor electrolítico radial, de 100 uF (micro Faradios) a 50 Volts | Pieza
30 | Dirección de Laboratorios | 6766 | 5 | Capacitor electrolítico radial, de 220 uF (micro Faradios) a 200 Volts | Pieza
31 | Dirección de Laboratorios | 6772 | 55 | Capacitor electrolítico radial, de 3.3 uF (micro Faradios) a 160 Volts | Pieza
32 | Dirección de Laboratorios | 6773 | 5 | Capacitor electrolítico radial, de 33 uF (micro Faradios) a 25 Volts | Pieza
33 | Dirección de Laboratorios | 6774 | 45 | Capacitor electrolítico radial, de 330 uF (micro Faradios) a 16 Volts | Pieza
34 | Dirección de Laboratorios | 6775 | 20 | Capacitor electrolítico radial, de 330 uF (micro Faradios) a 63 Volts | Pieza
35 | Dirección de Laboratorios | 6777 | 5 | Capacitor electrolítico radial, de 47 uF (micro Faradios) a 160 Volts | Pieza
36 | Dirección de Laboratorios | 6784 | 7 | Capacitor electrolítico radial, de 4700 uF (micro Faradios) a 16 Volts | Pieza
37 | Dirección de Laboratorios | 6785 | 10 | Capacitor electrolítico radial, de 4700 uF (micro Faradios) a 25 Volts | Pieza
38 | Dirección de Laboratorios | 6786 | 25 | Capacitor electrolítico radial, de 4700 uF (micro Faradios) a 50 Volts | Pieza
39 | Dirección de Laboratorios | 6787 | 5 | Capacitor electrolítico radial, de 4700 uF (micro Faradios) a 63 Volts | Pieza
40 | Dirección de Laboratorios | 19607 | 6 | Charola de plástico con bordes, medidas 43 X 32 x 2 cm (largo x ancho x alto), color negro. | Pieza
41 | Dirección de Laboratorios | 6808 | 10 | Cinta de teflón 1/2,13 m, uso industrial | Pieza
42 | Dirección de Laboratorios | 19743 | 5 | Conector hembra 3.5 Mm mono, color negro, para chasis, 3 pines, encapsulador cuadrado | Pieza
43 | Dirección de Laboratorios | 25156 | 5 | Diodo 1N4007. | Pieza
44 | Dirección de Laboratorios | 19716 | 5 | Diodo modelo 1n5822, corriente 3 Amperes | Pieza
45 | Dirección de Laboratorios | 19888 | 5 | Diodo rectificador 1N4007, 1000V 1A | Pieza
46 | Dirección de Laboratorios | 19711 | 5 | Diodo rectificador de 1 Amper, 1.1 V, modelo 1N4005 | Pieza
47 | Dirección de Laboratorios | 19708 | 15 | Diodo rectificador de 1 Amper, 100 V, modelo 1N4002 | Pieza
48 | Dirección de Laboratorios | 19709 | 10 | Diodo rectificador de 1 Amper, 200 V, modelo 1N4003 | Pieza
49 | Dirección de Laboratorios | 6911 | 5 | Diodo rectificador de 1 Amper, 400 V, de propósito general | Pieza
50 | Dirección de Laboratorios | 19710 | 45 | Diodo rectificador de 1 Amper, 400 V, modelo 1N4004 | Pieza
51 | Dirección de Laboratorios | 6912 | 5 | Diodo rectificador de 50V/1A SMD | Pieza
52 | Dirección de Laboratorios | 6917 | 5 | Diodo rectificador de recuperación rápida, de 1 Amper, 600 V | Pieza
53 | Dirección de Laboratorios | 19715 | 5 | Diodo recuperación ultra rápida, 1a, 1000v | Pieza
54 | Dirección de Laboratorios | 6919 | 10 | Diodo Zener de 12 Volts, 1 Watt, 5% tolerancia | Pieza
55 | Dirección de Laboratorios | 6921 | 5 | Diodo Zener de 15 Volts, 1/2 Watt, 5% tolerancia | Pieza
56 | Dirección de Laboratorios | 6922 | 5 | Diodo Zener de 18 Volts, 1/2 Watt, 5% tolerancia | Pieza
57 | Dirección de Laboratorios | 6923 | 5 | Diodo Zener de 3.3 Volts, 1/2 Watt, 5% tolerancia | Pieza
58 | Dirección de Laboratorios | 6924 | 5 | Diodo Zener de 5.1 Volts a 1 Watt, 5% tolerancia | Pieza
59 | Dirección de Laboratorios | 6925 | 5 | Diodo Zener de 5.1 Volts, 1/2 Watt, 5% tolerencia | Pieza
60 | Dirección de Laboratorios | 6926 | 5 | Diodo Zener de 5.6 Volts a 1 Watt, 5% tolerancia | Pieza
61 | Dirección de Laboratorios | 6927 | 5 | Diodo Zener de 5.6 Volts, 1/2 Watt, 5% tolerancia | Pieza
62 | Dirección de Laboratorios | 19891 | 5 | Diodo Zener de 6,2 Volts a 1/2 Watt, con tolerancia del 5%. | Pieza
63 | Dirección de Laboratorios | 6928 | 5 | Diodo Zener de 8.2 Volts, 1/2 Watt, 5% tolerancia | Pieza
64 | Dirección de Laboratorios | 6929 | 5 | Diodo Zener de 9.1 Volts, 1/2 Watt, 5% tolerancia | Pieza
65 | Dirección de Laboratorios | 6930 | 5 | Diodo Zenerde 4.7 Volts, 1/2 Watt, 5% tolerancia | Pieza
66 | Dirección de Laboratorios | 29194 | 21 | Esfera de 40 mm de diámetro con gancho, se usa en la construcción de péndulos estudios de choques, inercia, peso específico, principio de Arquímedes, entre otros. | Pieza
67 | Dirección de Laboratorios | 29616 | 1 | Esfera de acero 30 mm de diámetro con gancho, Para experimentos relacionados con la inercia, sirve además para péndulos. | Pieza
68 | Dirección de Laboratorios | 24289 | 5 | Filamentro PLA para impresión 3D de 1.75mm. 1kg | Rollo
69 | Dirección de Laboratorios | 19720 | 20 | Foco para microscopío, 6v, 20w, modelo 64250 | Paquete
70 | Dirección de Laboratorios | 24191 | 23 | Fuente de alimentación regulada de 5 VDC, 2 A con puerto USB tipo A | Pieza
71 | Dirección de Laboratorios | 29326 | 5 | Fusible 20 A a 600 V para multímetro modelo 390A, No. part 194-043-9-001 | Pieza
72 | Dirección de Laboratorios | 19723 | 5 | Fusible 630 Am para Multímetro modelo DT4281 | Pieza
73 | Dirección de Laboratorios | 6975 | 5 | Fusible tipo americano de 0,75 Amperes y 250 Vca | Pieza
74 | Dirección de Laboratorios | 6983 | 5 | Fusible tipo americano de 25 Amperes y 250 Vca | Pieza
75 | Dirección de Laboratorios | 6990 | 5 | Fusible tipo americano de 7,5 Amperes y 250 Vca | Pieza
76 | Dirección de Laboratorios | 6992 | 5 | Fusible tipo americano de 9 Amperes y 250 Vca | Pieza
77 | Dirección de Laboratorios | 29654 | 7 | Grava de banco, tamaño máximo de 3/4 , 1, metro cúbico | Metro cúbico
78 | Dirección de Laboratorios | 14988 | 6 | Hojas para cuter de 45 grados | Caja
79 | Dirección de Laboratorios | 29565 | 39 | Imán de barra, medidas 100 x 10 x 7 mm, campo mágnetico de 700 Gauss. Paquete con 2 piezas | Paquete
80 | Dirección de Laboratorios | 19734 | 15 | Inductor, 10Uh, 20%, corriente 5.3A, Radial | Pieza
81 | Dirección de Laboratorios | 18447 | 56 | Juego de 10 Cables Jumpers Macho-Macho 5 Varios Colores + Juego de 10 Cables Jumpers Hembra-Hembra 7 Varios Colores + Juego de 10 Cables Jumpers Macho-Hembra 5 Varios Colores | Paquete
82 | Dirección de Laboratorios | 37205 | 3 | Lamina delgada de AGLOMERADO, espesor de 30 micrones, mide 46 x 27 mm con un cubreobjetos. Se suministra en una funda protectora de cartón con una etiqueta, ideal para microscopía. | Pieza
83 | Dirección de Laboratorios | 37207 | 3 | Lamina delgada de ANDESITA, espesor de 30 micrones, mide 46 x 27 mm con un cubreobjetos. Se suministra en una funda protectora de cartón con una etiqueta, ideal para microscopía. | Pieza
84 | Dirección de Laboratorios | 37225 | 3 | Lamina delgada de ANTRACITA, espesor de 30 micrones, mide 46 x 27 mm con un cubreobjetos. Se suministra en una funda protectora de cartón con una etiqueta, ideal para microscopía. | Pieza
85 | Dirección de Laboratorios | 37220 | 3 | Lamina delgada de ARENISCA DEL CRETÁCICO, espesor de 30 micrones, mide 46 x 27 mm con un cubreobjetos. Se suministra en una funda protectora de cartón con una etiqueta, ideal para microscopía. | Pieza
86 | Dirección de Laboratorios | 37219 | 3 | Lamina delgada de ARENISCA DELTAICA, espesor de 30 micrones, mide 46 x 27 mm con un cubreobjetos. Se suministra en una funda protectora de cartón con una etiqueta, ideal para microscopía. | Pieza
87 | Dirección de Laboratorios | 37206 | 3 | Lamina delgada de BASALTO AMIGDALINO, espesor de 30 micrones, mide 46 x 27 mm con un cubreobjetos. Se suministra en una funda protectora de cartón con una etiqueta, ideal para microscopía. | Pieza
88 | Dirección de Laboratorios | 37210 | 3 | Lamina delgada de BASALTO, espesor de 30 micrones, mide 46 x 27 mm con un cubreobjetos. Se suministra en una funda protectora de cartón con una etiqueta, ideal para microscopía. | Pieza
89 | Dirección de Laboratorios | 37218 | 3 | Lamina delgada de BRECHA, espesor de 30 micrones, mide 46 x 27 mm con un cubreobjetos. Se suministra en una funda protectora de cartón con una etiqueta, ideal para microscopía. | Pieza
90 | Dirección de Laboratorios | 37224 | 3 | Lamina delgada de CALIZA DOLOMITICA, espesor de 30 micrones, mide 46 x 27 mm con un cubreobjetos. Se suministra en una funda protectora de cartón con una etiqueta, ideal para microscopía. | Pieza
91 | Dirección de Laboratorios | 37227 | 3 | Lamina delgada de CARBÓN BITUMINOSO, espesor de 30 micrones, mide 46 x 27 mm con un cubreobjetos. Se suministra en una funda protectora de cartón con una etiqueta, ideal para microscopía. | Pieza
92 | Dirección de Laboratorios | 37217 | 3 | Lamina delgada de CONGLOMERADO SEDIMENTARIO, espesor de 30 micrones, mide 46 x 27 mm con un cubreobjetos. Se suministra en una funda protectora de cartón con una etiqueta, ideal para microscopía. | Pieza
93 | Dirección de Laboratorios | 37214 | 3 | Lamina delgada de DIORITA, espesor de 30 micrones, mide 46 x 27 mm con un cubreobjetos. Se suministra en una funda protectora de cartón con una etiqueta, ideal para microscopía. | Pieza
94 | Dirección de Laboratorios | 37236 | 3 | Lamina delgada de ECLOGITA, espesor de 30 micrones, mide 46 x 27 mm con un cubreobjetos. Se suministra en una funda protectora de cartón con una etiqueta, ideal para microscopía. | Pieza
95 | Dirección de Laboratorios | 37230 | 3 | Lamina delgada de ESQUISTO GLAUCAFÁNICO , espesor de 30 micrones, mide 46 x 27 mm con un cubreobjetos. Se suministra en una funda protectora de cartón con una etiqueta, ideal para microscopía. | Pieza
96 | Dirección de Laboratorios | 37234 | 3 | Lamina delgada de ESQUISTO, espesor de 30 micrones, mide 46 x 27 mm con un cubreobjetos. Se suministra en una funda protectora de cartón con una etiqueta, ideal para microscopía. | Pieza
97 | Dirección de Laboratorios | 37232 | 3 | Lamina delgada de FILLITA , espesor de 30 micrones, mide 46 x 27 mm con un cubreobjetos. Se suministra en una funda protectora de cartón con una etiqueta, ideal para microscopía. | Pieza
98 | Dirección de Laboratorios | 37213 | 3 | Lamina delgada de GABRO, espesor de 30 micrones, mide 46 x 27 mm con un cubreobjetos. Se suministra en una funda protectora de cartón con una etiqueta, ideal para microscopía. | Pieza
99 | Dirección de Laboratorios | 37229 | 3 | Lamina delgada de GNEIS , espesor de 30 micrones, mide 46 x 27 mm con un cubreobjetos. Se suministra en una funda protectora de cartón con una etiqueta, ideal para microscopía. | Pieza
100 | Dirección de Laboratorios | 37212 | 3 | Lamina delgada de GRANITO, espesor de 30 micrones, mide 46 x 27 mm con un cubreobjetos. Se suministra en una funda protectora de cartón con una etiqueta, ideal para microscopía. | Pieza
101 | Dirección de Laboratorios | 37235 | 3 | Lamina delgada de GREISEN espesor de 30 micrones, mide 46 x 27 mm con un cubreobjetos. Se suministra en una funda protectora de cartón con una etiqueta, ideal para microscopía. | Pieza
102 | Dirección de Laboratorios | 37221 | 3 | Lamina delgada de LIMONITA, espesor de 30 micrones, mide 46 x 27 mm con un cubreobjetos. Se suministra en una funda protectora de cartón con una etiqueta, ideal para microscopía. | Pieza
103 | Dirección de Laboratorios | 37231 | 3 | Lamina delgada de MÁRMOL , espesor de 30 micrones, mide 46 x 27 mm con un cubreobjetos. Se suministra en una funda protectora de cartón con una etiqueta, ideal para microscopía. | Pieza
104 | Dirección de Laboratorios | 37226 | 3 | Lamina delgada de MÁRMOL TRAVERTINO, espesor de 30 micrones, mide 46 x 27 mm con un cubreobjetos. Se suministra en una funda protectora de cartón con una etiqueta, ideal para microscopía. | Pieza
105 | Dirección de Laboratorios | 37216 | 3 | Lamina delgada de PERIDOTITA DE DUNITA, espesor de 30 micrones, mide 46 x 27 mm con un cubreobjetos. Se suministra en una funda protectora de cartón con una etiqueta, ideal para microscopía. | Pieza
106 | Dirección de Laboratorios | 37228 | 3 | Lamina delgada de PIEDRA CALIZA CORALINA , espesor de 30 micrones, mide 46 x 27 mm con un cubreobjetos. Se suministra en una funda protectora de cartón con una etiqueta, ideal para microscopía. | Pieza
107 | Dirección de Laboratorios | 37222 | 3 | Lamina delgada de PIEDRA CALIZA, espesor de 30 micrones, mide 46 x 27 mm con un cubreobjetos. Se suministra en una funda protectora de cartón con una etiqueta, ideal para microscopía. | Pieza
108 | Dirección de Laboratorios | 37209 | 3 | Lamina delgada de PIEDRA PÓMEZ, espesor de 30 micrones, mide 46 x 27 mm con un cubreobjetos. Se suministra en una funda protectora de cartón con una etiqueta, ideal para microscopía. | Pieza
109 | Dirección de Laboratorios | 37233 | 3 | Lamina delgada de PIZARRA , espesor de 30 micrones, mide 46 x 27 mm con un cubreobjetos. Se suministra en una funda protectora de cartón con una etiqueta, ideal para microscopía. | Pieza
110 | Dirección de Laboratorios | 37211 | 3 | Lamina delgada de RIOLITA, espesor de 30 micrones, mide 46 x 27 mm con un cubreobjetos. Se suministra en una funda protectora de cartón con una etiqueta, ideal para microscopía. | Pieza
111 | Dirección de Laboratorios | 37208 | 3 | Lamina delgada de SIENITA, espesor de 30 micrones, mide 46 x 27 mm con un cubreobjetos. Se suministra en una funda protectora de cartón con una etiqueta, ideal para microscopía. | Pieza
112 | Dirección de Laboratorios | 37215 | 3 | Lamina delgada de TOBA VOLCANICA, espesor de 30 micrones, mide 46 x 27 mm con un cubreobjetos. Se suministra en una funda protectora de cartón con una etiqueta, ideal para microscopía. | Pieza
113 | Dirección de Laboratorios | 37223 | 3 | Lamina delgada de YESO, espesor de 30 micrones, mide 46 x 27 mm con un cubreobjetos. Se suministra en una funda protectora de cartón con una etiqueta, ideal para microscopía. | Pieza
114 | Dirección de Laboratorios | 7065 | 20 | LED de 5 mm, color ámbar difuso | Pieza
115 | Dirección de Laboratorios | 7067 | 35 | LED de 5 mm, color rojo difuso | Pieza
116 | Dirección de Laboratorios | 7069 | 20 | LED de 5 mm, color verde claro | Pieza
117 | Dirección de Laboratorios | 7070 | 20 | LED de 5 mm, color verde difuso | Pieza
118 | Dirección de Laboratorios | 7073 | 20 | LED gigante de 10 mm, color rojo difuso | Pieza
119 | Dirección de Laboratorios | 7074 | 20 | LED gigante de 10 mm, color verde difuso | Pieza
120 | Dirección de Laboratorios | 25137 | 10 | LED infrarrojo de 5 mm, color transparente. | Pieza
121 | Dirección de Laboratorios | 19757 | 25 | LED infrarrojo, color azul transparente, de 5 mm de diámetro, longitud de onda de 940 nm, 1,3 V típicos en polarización directa, 1,7 V máximos, 20 mW y ángulo de 12° para transmisión a mayor distancia. | Pieza
122 | Dirección de Laboratorios | 7078 | 20 | LED rectangular de 2 x 5 mm, color rojo difuso | Pieza
123 | Dirección de Laboratorios | 7079 | 40 | LED rectangular de 2 x 5 mm, color verde difuso | Pieza
124 | Dirección de Laboratorios | 19760 | 100 | LED RGB camaleón ultrabrillante, 5mm, 2 pines, voltaje: 3.4V. | Pieza
125 | Dirección de Laboratorios | 19756 | 110 | LED RGB de 5mm, 4 Pines, Tri-color, Ánodo común | Pieza
126 | Dirección de Laboratorios | 7080 | 20 | LED ultrabrillante de 10 mm luz azul | Pieza
127 | Dirección de Laboratorios | 7081 | 120 | LED ultrabrillante de 10 mm luz blanca | Pieza
128 | Dirección de Laboratorios | 7082 | 20 | LED ultrabrillante de 10 mm luz roja | Pieza
129 | Dirección de Laboratorios | 7084 | 15 | LED ultrabrillante de 3 mm, color blanco | Pieza
130 | Dirección de Laboratorios | 19759 | 20 | LED ultrabrillante de 5 mm, color amarillo | Pieza
131 | Dirección de Laboratorios | 7086 | 20 | LED ultrabrillante de 5 mm, color azul | Pieza
132 | Dirección de Laboratorios | 7087 | 20 | LED ultrabrillante de 5 mm, color blanco | Pieza
133 | Dirección de Laboratorios | 7088 | 35 | LED ultrabrillante de 5 mm, color naranja | Pieza
134 | Dirección de Laboratorios | 25135 | 20 | LED ultrabrillante de 5 mm, color naranja. | Pieza
135 | Dirección de Laboratorios | 7090 | 20 | LED ultrabrillante de 5 mm, color violeta | Pieza
136 | Dirección de Laboratorios | 25133 | 10 | LEDs RGB 2 pines. | Pieza
137 | Dirección de Laboratorios | 19907 | 20 | Lentes de seguridad con mica de policarbonato | Pieza
138 | Dirección de Laboratorios | 37174 | 5 | Lupas geológicas pleglables 10X, Lente acromática aplanática 10X de alta calidad de 13 mm de diámetro | Pieza
139 | Dirección de Laboratorios | 37175 | 5 | Lupas geológicas pleglables 14X, Lente acromática aplanática 14X de alta calidad de 13 mm de diámetro | Pieza
140 | Dirección de Laboratorios | 37176 | 5 | Lupas geológicas pleglables 20X, Lente acromática aplanática 20X de alta calidad de 13 mm de diámetro | Pieza
141 | Dirección de Laboratorios | 37177 | 5 | Lupas geológicas pleglables 30X, Lente acromática aplanática 20X de alta calidad de 13 mm de diámetro | Pieza
142 | Dirección de Laboratorios | 29144 | 12 | Matriz LED 8 8, tamaño de celda de 3mm, con tamaño del módulo de 32mm x 32mm x 7mm, modelo 1088AS | Pieza
143 | Dirección de Laboratorios | 7130 | 10 | Micro switch con botón amarillo, para videojuegos o alarmas | Pieza
144 | Dirección de Laboratorios | 7131 | 10 | Micro switch con botón negro, de 15 A | Pieza
145 | Dirección de Laboratorios | 7132 | 10 | Micro switch con botón negro, de 5 A | Pieza
146 | Dirección de Laboratorios | 7134 | 10 | Micro switch con botón verde, para videojuegos o alarmas | Pieza
147 | Dirección de Laboratorios | 7138 | 10 | Micro switch deslizable de 1 polo, 2 tiros, 2 posiciones | Pieza
148 | Dirección de Laboratorios | 7140 | 20 | Micro switch, de push, con 4 terminales | Pieza
149 | Dirección de Laboratorios | 7141 | 20 | Micro switch, de push, con 4 terminales y vástago largo | Pieza
150 | Dirección de Laboratorios | 30451 | 1 | Modelo esqueleto paloma, tamaño natural montado sobre base. Dimensiones aproximadas 15.5x6.5x13 cm | Pieza
151 | Dirección de Laboratorios | 24190 | 1 | Módulo compacto de láser rojo con cables abiertos, de frecuencia de 635nm, 0.9 mW | Pieza
152 | Dirección de Laboratorios | 19666 | 20 | Módulo Puente H L298 Motor Driver. Voltaje Alimentación de motor: + 5 V ~ + 35 V. Corriente Maxima: 2A / puente | Pieza
153 | Dirección de Laboratorios | 24290 | 4 | Módulo regulador de voltaje ubec con entrada de 2s a 6s(7 volt a 25 volt) y salida a 5 volts y máximo 8 amperes | Pieza
154 | Dirección de Laboratorios | 29393 | 4 | Módulo sensor de humedad breakout HIH-4030 | Pieza
155 | Dirección de Laboratorios | 19770 | 5 | Módulo sensor MPU-6050 acelerometro y giroscopio, chip de conversión de 16bit AD, salida de datos de 16 bits | Pieza
156 | Dirección de Laboratorios | 19797 | 2 | Multicontacto 6 entradas, aterrizado, cuadrado, fabricado en ABS y PVC, doble clavija para conectar en contactos dúplex | Pieza
157 | Dirección de Laboratorios | 19721 | 5 | Paquete de focos ahorradores, potencia 23 W, voltaje 100-240 V, contenido del empaque: 4 Focos, Alto (cm) 11.6, Ancho (cm) 5.2, Fondo (cm) 5.2, Peso (Kg) 0.087, Material: Policarbonato con base de aluminio | Paquete
158 | Dirección de Laboratorios | 15237 | 5 | Pincel plano 1 cm | Pieza
159 | Dirección de Laboratorios | 19830 | 20 | Pinza caimán mediana, 10 ampere,s 43mm, color rojo | Pieza
160 | Dirección de Laboratorios | 19829 | 20 | Pinza caimán mediana, 10 amperes, 43mm, color negro | Pieza
161 | Dirección de Laboratorios | 7254 | 3 | Placa fenólica una cara, de 30 x 30 cm | Pieza
162 | Dirección de Laboratorios | 7255 | 6 | Placa fenólica una cara, de 5 x 10 cm | Pieza
163 | Dirección de Laboratorios | 19931 | 6 | Placa fenólica una cara, de 5 x 10 cm. | Pieza
164 | Dirección de Laboratorios | 7288 | 10 | Potenciómetro de carbón sin switch, de 1 KOhm | Pieza
165 | Dirección de Laboratorios | 19933 | 50 | Potenciómetro de carbón sin switch, de 1 Kohm. | Pieza
166 | Dirección de Laboratorios | 19935 | 50 | Potenciómetro logarítmico de carbón con caña estriada, de 1 Mohm. | Pieza
167 | Dirección de Laboratorios | 7302 | 10 | Potenciómetro Trim-Pot de ajuste superior, de 10 kOhms | Pieza
168 | Dirección de Laboratorios | 7303 | 10 | Potenciómetro Trim-Pot de ajuste superior, de 100 kOhms | Pieza
169 | Dirección de Laboratorios | 7311 | 20 | Preset horizontal de 10 mm, 1 KOhm | Pieza
170 | Dirección de Laboratorios | 7312 | 20 | Preset horizontal de 10 mm, 1 MOhm | Pieza
171 | Dirección de Laboratorios | 7315 | 20 | Preset horizontal de 10 mm, 50 KOhms | Pieza
172 | Dirección de Laboratorios | 7316 | 20 | Preset vertical de 10 mm, 1 KOhm | Pieza
173 | Dirección de Laboratorios | 7317 | 20 | Preset vertical de 10 mm, 1 MOhm | Pieza
174 | Dirección de Laboratorios | 7318 | 20 | Preset vertical de 10 mm, 10 KOhms | Pieza
175 | Dirección de Laboratorios | 7319 | 20 | Preset vertical de 10 mm, 100 KOhms | Pieza
176 | Dirección de Laboratorios | 7321 | 20 | Preset vertical de 10 mm, 5 KOhms | Pieza
177 | Dirección de Laboratorios | 19828 | 1 | Punta para cautin, modelo Ct5a7, anchura de boquilla: 1.57mm, tipo de boquilla: destornillador, temperatura: 370ºC | Pieza
178 | Dirección de Laboratorios | 29103 | 53 | Resistencia de 3 Kohms ±5%, 0.5 W. | Pieza
179 | Dirección de Laboratorios | 7411 | 223 | Resistencia de carbón, de 1 Watt, al 5% de tolerancia, de 100 kOhms | Pieza
180 | Dirección de Laboratorios | 7413 | 13 | Resistencia de carbón, de 1 Watt, al 5% de tolerancia, de 12 kOhms | Pieza
181 | Dirección de Laboratorios | 7414 | 13 | Resistencia de carbón, de 1 Watt, al 5% de tolerancia, de 12 Ohms | Pieza
182 | Dirección de Laboratorios | 7416 | 10 | Resistencia de carbón, de 1 Watt, al 5% de tolerancia, de 15 kOhms | Pieza
183 | Dirección de Laboratorios | 7417 | 10 | Resistencia de carbón, de 1 Watt, al 5% de tolerancia, de 15 Ohms | Pieza
184 | Dirección de Laboratorios | 7420 | 10 | Resistencia de carbón, de 1 Watt, al 5% de tolerancia, de 18 Ohms | Pieza
185 | Dirección de Laboratorios | 7426 | 10 | Resistencia de carbón, de 1 Watt, al 5% de tolerancia, de 2.7 Ohms | Pieza
186 | Dirección de Laboratorios | 7433 | 10 | Resistencia de carbón, de 1 Watt, al 5% de tolerancia, de 270 kOhms | Pieza
187 | Dirección de Laboratorios | 7440 | 100 | Resistencia de carbón, de 1 Watt, al 5% de tolerancia, de 330 kOhms | Pieza
188 | Dirección de Laboratorios | 7443 | 10 | Resistencia de carbón, de 1 Watt, al 5% de tolerancia, de 390 kOhms | Pieza
189 | Dirección de Laboratorios | 7445 | 10 | Resistencia de carbón, de 1 Watt, al 5% de tolerancia, de 4.7 MOhms | Pieza
190 | Dirección de Laboratorios | 7446 | 10 | Resistencia de carbón, de 1 Watt, al 5% de tolerancia, de 4.7 Ohms | Pieza
191 | Dirección de Laboratorios | 7448 | 10 | Resistencia de carbón, de 1 Watt, al 5% de tolerancia, de 47 Ohms | Pieza
192 | Dirección de Laboratorios | 7449 | 130 | Resistencia de carbón, de 1 Watt, al 5% de tolerancia, de 470 kOhms | Pieza
193 | Dirección de Laboratorios | 25080 | 10 | Resistencia de carbón, de 1 Watt, al 5% de tolerancia, de 470 kOhms. | Pieza
194 | Dirección de Laboratorios | 7456 | 100 | Resistencia de carbón, de 1 Watt, al 5% de tolerancia, de 560 Ohms | Pieza
195 | Dirección de Laboratorios | 7470 | 20 | Resistencia de carbón, de 1/2 Watt, al 5% de tolerancia, de 1.2 MOhms | Pieza
196 | Dirección de Laboratorios | 7471 | 20 | Resistencia de carbón, de 1/2 Watt, al 5% de tolerancia, de 1.2 Ohms | Pieza
197 | Dirección de Laboratorios | 7473 | 20 | Resistencia de carbón, de 1/2 Watt, al 5% de tolerancia, de 1.5 MOhms | Pieza
198 | Dirección de Laboratorios | 7475 | 20 | Resistencia de carbón, de 1/2 Watt, al 5% de tolerancia, de 1.8 kOhms | Pieza
199 | Dirección de Laboratorios | 7478 | 120 | Resistencia de carbón, de 1/2 Watt, al 5% de tolerancia, de 10 kOhms | Pieza
200 | Dirección de Laboratorios | 7479 | 20 | Resistencia de carbón, de 1/2 Watt, al 5% de tolerancia, de 10 MOhms | Pieza
201 | Dirección de Laboratorios | 7484 | 30 | Resistencia de carbón, de 1/2 Watt, al 5% de tolerancia, de 12 Ohms | Pieza
202 | Dirección de Laboratorios | 7491 | 30 | Resistencia de carbón, de 1/2 Watt, al 5% de tolerancia, de 18 Ohms | Pieza
203 | Dirección de Laboratorios | 7492 | 30 | Resistencia de carbón, de 1/2 Watt, al 5% de tolerancia, de 180 kOhms | Pieza
204 | Dirección de Laboratorios | 7496 | 20 | Resistencia de carbón, de 1/2 Watt, al 5% de tolerancia, de 2.2 Ohms | Pieza
205 | Dirección de Laboratorios | 7498 | 20 | Resistencia de carbón, de 1/2 Watt, al 5% de tolerancia, de 2.7 MOhms | Pieza
206 | Dirección de Laboratorios | 7499 | 20 | Resistencia de carbón, de 1/2 Watt, al 5% de tolerancia, de 2.7 Ohms | Pieza
207 | Dirección de Laboratorios | 7501 | 20 | Resistencia de carbón, de 1/2 Watt, al 5% de tolerancia, de 22 Ohms | Pieza
208 | Dirección de Laboratorios | 7504 | 20 | Resistencia de carbón, de 1/2 Watt, al 5% de tolerancia, de 27 kOhms | Pieza
209 | Dirección de Laboratorios | 7505 | 20 | Resistencia de carbón, de 1/2 Watt, al 5% de tolerancia, de 27 Ohms | Pieza
210 | Dirección de Laboratorios | 7506 | 20 | Resistencia de carbón, de 1/2 Watt, al 5% de tolerancia, de 270 kOhms | Pieza
211 | Dirección de Laboratorios | 7509 | 30 | Resistencia de carbón, de 1/2 Watt, al 5% de tolerancia, de 3.3 MOhms | Pieza
212 | Dirección de Laboratorios | 7510 | 30 | Resistencia de carbón, de 1/2 Watt, al 5% de tolerancia, de 3.3 Ohms | Pieza
213 | Dirección de Laboratorios | 7512 | 20 | Resistencia de carbón, de 1/2 Watt, al 5% de tolerancia, de 3.9 MOhms | Pieza
214 | Dirección de Laboratorios | 7513 | 20 | Resistencia de carbón, de 1/2 Watt, al 5% de tolerancia, de 3.9 Ohms | Pieza
215 | Dirección de Laboratorios | 7516 | 30 | Resistencia de carbón, de 1/2 Watt, al 5% de tolerancia, de 330 kOhms | Pieza
216 | Dirección de Laboratorios | 23912 | 20 | Resistencia de carbón, de 1/2 Watt, al 5% de tolerancia, de 330 Ohms | Pieza
217 | Dirección de Laboratorios | 7518 | 120 | Resistencia de carbón, de 1/2 Watt, al 5% de tolerancia, de 39 kOhms | Pieza
218 | Dirección de Laboratorios | 7519 | 20 | Resistencia de carbón, de 1/2 Watt, al 5% de tolerancia, de 39 Ohms | Pieza
219 | Dirección de Laboratorios | 7520 | 20 | Resistencia de carbón, de 1/2 Watt, al 5% de tolerancia, de 390 kOhms | Pieza
220 | Dirección de Laboratorios | 7521 | 20 | Resistencia de carbón, de 1/2 Watt, al 5% de tolerancia, de 390 Ohms | Pieza
221 | Dirección de Laboratorios | 7523 | 20 | Resistencia de carbón, de 1/2 Watt, al 5% de tolerancia, de 4.7 MOhms | Pieza
222 | Dirección de Laboratorios | 7524 | 20 | Resistencia de carbón, de 1/2 Watt, al 5% de tolerancia, de 4.7 Ohms | Pieza
223 | Dirección de Laboratorios | 7526 | 30 | Resistencia de carbón, de 1/2 Watt, al 5% de tolerancia, de 47 Ohms | Pieza
224 | Dirección de Laboratorios | 7530 | 20 | Resistencia de carbón, de 1/2 Watt, al 5% de tolerancia, de 5.6 MOhms | Pieza
225 | Dirección de Laboratorios | 7531 | 20 | Resistencia de carbón, de 1/2 Watt, al 5% de tolerancia, de 5.6 Ohms | Pieza
226 | Dirección de Laboratorios | 7537 | 30 | Resistencia de carbón, de 1/2 Watt, al 5% de tolerancia, de 6.8 MOhms | Pieza
227 | Dirección de Laboratorios | 7541 | 20 | Resistencia de carbón, de 1/2 Watt, al 5% de tolerancia, de 680 kOhms | Pieza
228 | Dirección de Laboratorios | 7544 | 20 | Resistencia de carbón, de 1/2 Watt, al 5% de tolerancia, de 8.2 MOhms | Pieza
229 | Dirección de Laboratorios | 7545 | 20 | Resistencia de carbón, de 1/2 Watt, al 5% de tolerancia, de 8.2 Ohms | Pieza
230 | Dirección de Laboratorios | 7546 | 20 | Resistencia de carbón, de 1/2 Watt, al 5% de tolerancia, de 82 kOhms | Pieza
231 | Dirección de Laboratorios | 7551 | 70 | Resistencia de carbón, de 1/4 Watt, al 5% de tolerancia, de 12 kOhms | Pieza
232 | Dirección de Laboratorios | 7555 | 20 | Resistencia de carbón, de 1/4 Watt, al 5% de tolerancia, de 27 kOhms | Pieza
233 | Dirección de Laboratorios | 7556 | 20 | Resistencia de carbón, de 1/4 Watt, al 5% de tolerancia, de 270 kOhms | Pieza
234 | Dirección de Laboratorios | 7559 | 20 | Resistencia de carbón, de 1/4 Watt, al 5% de tolerancia, de 39 kOhms | Pieza
235 | Dirección de Laboratorios | 7560 | 20 | Resistencia de carbón, de 1/4 Watt, al 5% de tolerancia, de 47 Ohms | Pieza
236 | Dirección de Laboratorios | 7561 | 20 | Resistencia de carbón, de 1/4 Watt, al 5% de tolerancia, de 68 Ohms | Pieza
237 | Dirección de Laboratorios | 7562 | 20 | Resistencia de carbón, de 1/4 Watt, al 5% de tolerancia, de 680 kOhms | Pieza
238 | Dirección de Laboratorios | 7564 | 20 | Resistencia de carbón, de 1/4 Watt, al 5% de tolerancia, de 82k Ohms | Pieza
239 | Dirección de Laboratorios | 37172 | 3 | Resistencia eléctrica de inmersión de 7,65 Pulg. De Longitud, 120 W / 2000, Revestimiento Exterior De Cobre Roscas NPSM de 1 pulgada, incluye junta. Tipo de montaje:Roscado Tamaño real de la rosca: diámetro exterior (pulg.):1-9 / 32 Tamaño de rosca nominal - (pulg.):1 Hilos por pulgada:11-1 / 2 Designación de serie del tipo de hilo:NPSM Tamaño de la cabeza hexagonal: entre planos (pulg.):1-1 / 2 | Pieza
240 | Dirección de Laboratorios | 30930 | 4 | Sensor de fuerza de alta resolución, mide la fuerza, Alcance ± 50 N, Resolución 0.002 N, Frecuencia máxima de muestra 1000 Hz, modelo PS-2190 | Pieza
241 | Dirección de Laboratorios | 19727 | 5 | Sensor de humedad, modelo HIH-4030, suministro de voltaje 4 - 5.8 VDC | Pieza
242 | Dirección de Laboratorios | 23549 | 3 | Sensor de luz de alta sensibilidad, Respuesta espectral 320 nm - 1100 nm, Ganar niveles 100x, 10x, 1x, seleccionable por interruptor, Resolución 0.01 Lux a 1000 Hz en una escala de 0 a 100, Frecuencia de muestreo 1000 Hz, modelo PS-2177 | Pieza
243 | Dirección de Laboratorios | 23551 | 3 | Sensor de movimiento, Distancia 0,15 a 8 m, Resolución 1,0 mm, Frecuencia de muestreo máxima 50 Hz, Rango de rotación del transductor 360 °, modelo PS-2103A | Pieza
244 | Dirección de Laboratorios | 23553 | 10 | Sensor de presión medición dual, 0 a 200 kPa, resolución de 0.01 kPa a 10 Hz y repetibilidad de 1 kPa Muestra la presión en kPa, N / m 2 y psi, Frecuencia de muestreo máxima 1000 Hz, modelo PS-2182 | Pieza
245 | Dirección de Laboratorios | 28555 | 16 | Sensor de pulso cardiaco, modelo ARD-366, Voltaje: 3,3/5V, Cable para conexión de 17 cm | Pieza
246 | Dirección de Laboratorios | 28556 | 1 | Sensor de temperatura IR, GY-906, 3-5V, IIC, MLX90614ESF-BCC | Pieza
247 | Dirección de Laboratorios | 18440 | 8 | Sensor monitor de ritmo cardiaco AD8232 + Cables para electrodos bioelectrodos (3 conectores) + sensor de pulso cardiaco | Paquete
248 | Dirección de Laboratorios | 28598 | 20 | Sensor muscular biomédico Emg, Voltaje de funcionamiento: 3.3 V, rango de temperatura nominal: 0 ~ 70º C, rango de temperatura de trabajo: - 40 ~ 85º C. Cuenta con: Salida analógica y Detección de Leads-Off. Jack de 3.5 mm para conexión de almohadilla biomédica | Pieza
249 | Dirección de Laboratorios | 29413 | 5 | Servomotor, torque 1.6 kg cm SG90 | Pieza
250 | Dirección de Laboratorios | 7604 | 5 | Switch de push, de boton cuadrado, normalmente cerrado | Pieza
251 | Dirección de Laboratorios | 7607 | 10 | Switch deslizable (Dip Switch) de 6 posiciones | Pieza
252 | Dirección de Laboratorios | 7608 | 10 | Switch deslizable (Dip Switch) de 8 posiciones | Pieza
253 | Dirección de Laboratorios | 15465 | 2 | Té negro natural 25 sobres de 1 gr | Caja
254 | Dirección de Laboratorios | 28674 | 1 | Temporizador resistente al agua y a prueba de vapor. Capacidad de 99 minutos, 59 segundos. Resolución de 1 segundo; precisión de 0.01%. Conteo regresivo con alarma. Memoria para regresar la pantalla al último tiempo programado. Modo cronómetro. Certificado traceable | Pieza
255 | Dirección de Laboratorios | 24245 | 1 | Timers de laboratorio | Pieza
256 | Dirección de Laboratorios | 19850 | 1 | Tira de 300 LEDs color blanco, de 5 m, a prueba de agua | Pieza
257 | Dirección de Laboratorios | 19726 | 5 | Tira Macho Header 1.27mm 40 Pines | Pieza
258 | Dirección de Laboratorios | 19851 | 5 | Tiristor SCR 400V 3A TIC 106 | Pieza
259 | Dirección de Laboratorios | 28542 | 1 | Tornillos para montaje opto-mecánico. Material: acero inoxidable. Medidas en pulgadas: diámetro:¼-20, largo 0.2 | Caja
260 | Dirección de Laboratorios | 7678 | 2 | Transformador de 18 Vca, 500 mA, con Tap central | Pieza
261 | Dirección de Laboratorios | 19952 | 4 | Transformador de voltaje 127 a 12 V. | Pieza
262 | Dirección de Laboratorios | 25067 | 25 | Transistor 2N2222. | Pieza
263 | Dirección de Laboratorios | 15507 | 39 | Trapos desechables para limpieza 30 x 40 cm | Pieza
264 | Dirección de Laboratorios | 19618 | 1 | Triplay de 1.22 X 2.44 M, 18mm | Pieza
265 | Dirección de Laboratorios | 29507 | 1 | Triplay de pino 0.3 x 122 x 244 cm. | Pieza
266 | Dirección de Laboratorios | 29533 | 1 | Triplay de pino 0.6 x 122 x 244 cm. | Pieza
267 | Dirección de Laboratorios | 15520 | 4 | Tubo acuarela 8ml. Amarillo 100 (claro) | Pieza
268 | Dirección de Laboratorios | 15521 | 4 | Tubo acuarela 8ml. Azul Cerúleo | Pieza
269 | Dirección de Laboratorios | 15522 | 4 | Tubo acuarela 8ml. Azul Cobalto | Pieza
270 | Dirección de Laboratorios | 15523 | 4 | Tubo acuarela 8ml. Bermellón | Pieza
271 | Dirección de Laboratorios | 15524 | 4 | Tubo acuarela 8ml. Cian | Pieza
272 | Dirección de Laboratorios | 15525 | 4 | Tubo acuarela 8ml. Magenta | Pieza
273 | Dirección de Laboratorios | 15526 | 4 | Tubo acuarela 8ml. Negro | Pieza
274 | Dirección de Laboratorios | 15527 | 4 | Tubo acuarela 8ml. Rojo | Pieza
275 | Dirección de Laboratorios | 15529 | 4 | Tubo acuarela 8ml. Verde Savia | Pieza
276 | Dirección de Laboratorios | 15530 | 4 | Tubo acuarela 8ml. Viridián | Pieza
277 | Dirección de Laboratorios | 37185 | 1 | Tubo centrífugo para partículas magnéticas fluorescentes y base para tubo centrifugo | Pieza
278 | Dirección de Laboratorios | 29198 | 1 | Alambre recocido, de acero al carbono, con recubrimiento negro | Kilogramo
279 | Dirección de Laboratorios | 29512 | 10 | Huacal de madera de 30 x 30 x 15 cm. | Pieza
280 | Dirección de Laboratorios | 30544 | 1 | Paño de pulido para pruebas de muestras de metalografía disco de 8 de diámetro. Con dorso autoadherible. Paquete de 10 piezas | Paquete
281 | Dirección de Laboratorios | 29423 | 1 | Vela de parafina, diámetro 2 cm y largo 20 cm. Paquete de 20 piezas. | Paquete
282 | Dirección de Laboratorios | 22473 | 1 | Ácido acetilsalicílico, aspirina adultos, caja con 40 tabletas de 500 mg | Caja
283 | Dirección de Laboratorios | 22553 | 12 | Buprenorfina 0.3 mg /1mL, caja con 6 ampolletas | Caja
284 | Dirección de Laboratorios | 22554 | 4 | Butilhiosina de 10 mg, caja con 10 tabletas | Caja
285 | Dirección de Laboratorios | 29829 | 4 | Calmivet solución inyectable, frasco de 50 ml. Cada ml contiene: Acepromacina (en forma de maleato): 5 mg, Alcohol bencílico (excipiente): 10 mg, Excipientes c.b.p: 1 ml. | Frasco
286 | Dirección de Laboratorios | 22672 | 8 | Clorhidrato de Doxapram, solución inyectable, frasco con 20 ml | Frasco
287 | Dirección de Laboratorios | 22668 | 27 | Diazepam con 6 ampolletas de 2mL/ 10mg | Caja
288 | Dirección de Laboratorios | 34909 | 1 | Dipirona, solución inyectable de uso veterinario. Cada 100 ml contiene dipirona sódica: 50 g, Vehículo acuoso c.b.p: 100 ml. Presentación frasco de 500 mL. | Frasco
289 | Dirección de Laboratorios | 22763 | 10 | Insulina humana, de acción rápida regular, 100 UI/mL, inyectable, caja con un frasco ámpula con 10 mL | Frasco
290 | Dirección de Laboratorios | 22782 | 60 | Ketamina 1 g, frasco de 10 mL | Frasco
291 | Dirección de Laboratorios | 22456 | 42 | Lidocaína al 2%, solución inyectable, frasco de 20mg/ml, presentación de 50 mL | Frasco
292 | Dirección de Laboratorios | 22816 | 1 | Metamizol sódico, solución de 1 g/ 2 mL , inyectable, caja con 3 ampolletas de 2 mL | Caja
293 | Dirección de Laboratorios | 22826 | 1 | Naproxeno de 500 mg, caja con 12 tabletas | Caja
294 | Dirección de Laboratorios | 34910 | 1 | Naxen, caja con 15 comprimidos que contienen 500 mg de naproxeno. | Caja
295 | Dirección de Laboratorios | 22846 | 6 | Paracetamol de 500 mg, caja con 20 tabletas | Caja
296 | Dirección de Laboratorios | 23034 | 9 | Paracetamol de 750 mg, presentación con 20 tabletas | Caja
297 | Dirección de Laboratorios | 22880 | 3 | Procin, xilazina 2 %, solución inyectable, frasco con 25 mL | Frasco
298 | Dirección de Laboratorios | 23025 | 2 | Tramadol de 50 mg, presentación con 20 tabletas | Caja
299 | Dirección de Laboratorios | 22533 | 105 | Apósito de gasa 20 x 8 cm estéril, paquete con 10 piezas | Caja
300 | Dirección de Laboratorios | 22536 | 16 | Bandas adhesivas circulares, caja con 100 piezas | Caja
301 | Dirección de Laboratorios | 22828 | 10 | Bolsa de alimentación enteral de 1500 mL adulto | Pieza
302 | Dirección de Laboratorios | 30212 | 1 | Bolsa de colostomía, caja con 10 bolsas + 10 pinzas | Caja
303 | Dirección de Laboratorios | 23060 | 1 | Bolsa de plástico negro de 10 x 20 cm con fuelle para planta forestal, presentación de 1 Kg | Paquete
304 | Dirección de Laboratorios | 22547 | 1 | Bolsa recolectora de orina para niña graduada estéril con adhesivo en forma de pera de 50 mL, 10 piezas | Paquete
305 | Dirección de Laboratorios | 22548 | 1 | Bolsa recolectora de orina para niño graduada estéril con adhesivo en forma redonda de 50 mL, 10 piezas | Paquete
306 | Dirección de Laboratorios | 22561 | 297 | Campo quirúrgico 90 x 90 cm, sencillo, estéril | Pieza
307 | Dirección de Laboratorios | 29181 | 8 | Cánula de Guedel No. 4, de 90 mm, desechable, no estéril | Pieza
308 | Dirección de Laboratorios | 29182 | 8 | Cánula de Guedel No. 5, de 100 mm, desechable, no estéril | Pieza
309 | Dirección de Laboratorios | 29184 | 8 | Cánula de Guedel No. 7, de 120 mm, desechable, no estéril | Pieza
310 | Dirección de Laboratorios | 29185 | 8 | Cánula de Guedel No. 8, de 130 mm, desechable, no estéril | Pieza
311 | Dirección de Laboratorios | 22566 | 1 | Cánula de Traqueotomía con globo Línea Fen No. 10 | Pieza
312 | Dirección de Laboratorios | 22567 | 1 | Cánula de Traqueotomía con globo Línea Fen No. 14 | Pieza
313 | Dirección de Laboratorios | 22564 | 2 | Cánula de Traqueotomía con globo Línea Fen No. 6 | Pieza
314 | Dirección de Laboratorios | 22600 | 6 | Cánula epidural 22G x 800 mm, caja con 10 piezas | Caja
315 | Dirección de Laboratorios | 22588 | 25 | Cánula nasal de oxígeno de punta curva de 2.1 m | Pieza
316 | Dirección de Laboratorios | 22608 | 30 | Cánula nasal de PVC (puntilla) adulto con manguera de 2.1 m para oxígeno | Pieza
317 | Dirección de Laboratorios | 29902 | 2 | Cánulas nasofaríngeas, estériles, flexibles y libre de látex. Juego de 6 piezas calibres: 22 FR, 24 FR, 26 FR, 28 FR, 30 FR, 32 FR | Kit
318 | Dirección de Laboratorios | 30205 | 2 | Cánulas nasofaríngeas, estériles, flexibles y libre de látex. Juego de 9 piezas calibres: 20 FR, 22 FR, 24 FR, 26 FR, 28 FR, 30 FR, 32 FR, 34 FR y 36 FR | Kit
319 | Dirección de Laboratorios | 22999 | 3 | Carta Snellen , espesor 0.35 mm, dimensiones 30 x 60 cm, material poliestireno de uso general | Pieza
320 | Dirección de Laboratorios | 22601 | 15 | Catéter Foley dos vías silicón Dover con globo 14Fr /5mL , libre de látex, estéril, de un solo uso | Pieza
321 | Dirección de Laboratorios | 22605 | 6 | Catéter intravenoso Insyte 18 G x 1.16 , caja con 50 piezas | Caja
322 | Dirección de Laboratorios | 22606 | 2 | Catéter intravenoso Insyte 20 G x 1.16 , caja con 50 piezas | Caja
323 | Dirección de Laboratorios | 22603 | 6 | Catéter intravenoso Insyte 22 G x 1.00 , caja con 50 piezas | Caja
324 | Dirección de Laboratorios | 22609 | 4 | Catéter intravenoso insyte 22G x 25 mm/ 0,9 x 25 mm, flujo 35ml/min, caja con 50 piezas | Caja
325 | Dirección de Laboratorios | 22607 | 2 | Catéter intravenoso Insyte 24 G x 0.75 , caja con 50 piezas | Caja
326 | Dirección de Laboratorios | 29320 | 15 | Catéter para cateterismo venoso central de poliuretano radiopaco, Subclavicat Viuret, estéril y desechable, 18G x 30.5 cm | Pieza
327 | Dirección de Laboratorios | 22610 | 2 | Catéter percutáneo neonatal con excalibur 1.9 Fr | Pieza
328 | Dirección de Laboratorios | 22966 | 1 | Catéter torácico recto, estéril, desechable, longitud 51 cm, calibre 38 Fr | Pieza
329 | Dirección de Laboratorios | 22619 | 5 | Catéter umbilical pediátrico, 3.5 Fr , estéril, desechable, longitud 35 cm | Pieza
330 | Dirección de Laboratorios | 22620 | 5 | Catéter umbilical pediátrico, 5 Fr , estéril, desechable, longitud 35 cm | Pieza
331 | Dirección de Laboratorios | 30356 | 1 | Catéter venoso central 2 lumen, 4 Fr x 30 cm | Pieza
332 | Dirección de Laboratorios | 28838 | 12 | Dispositivo electrónico de medición de pH/ CE/ TDS/ temperatura | Caja
333 | Dirección de Laboratorios | 22873 | 2 | Drenaje toracico (Pleural) Kendall, Aqua Seal, sistema de 3 cámaras (sello de agua, regulación de succión y cámara de recollección doble), para adulto y pediátrico, cámara de recolección con capacidad de 2300 mL | Pieza
334 | Dirección de Laboratorios | 22675 | 4 | Electrodo desechable autoadherible para monitoreo cardÍaco con broche, caja con 100 piezas | Caja
335 | Dirección de Laboratorios | 22678 | 20 | Equipo alado mariposa, 23 G x 20 mm azul | Pieza
336 | Dirección de Laboratorios | 29213 | 4 | Equipo de alimentación enteral para adulto de 1500 mL | Pieza
337 | Dirección de Laboratorios | 22686 | 20 | Equipo de transfusión de sangre, esterilizado, desechable, con filtro, con llave de control | Pieza
338 | Dirección de Laboratorios | 22683 | 2 | Equipo para bloqueo mixto, aguja modelo Touhy | Kit
339 | Dirección de Laboratorios | 30117 | 2 | Equipo para drenaje de cavidad pleural para uso en adulto y pediátrico, con 3 cámaras para sello de agua, succión y colección de líquidos. Capacidad en volumen: 2100 mL, Graduación: 50 mL, Material: Plástico, Clase: Clase A | Pieza
340 | Dirección de Laboratorios | 23079 | 50 | Espátula Drigalsky de vidrio borosilicato, dimensiones aprox. 145x50x5 mm, presentación de 1 pieza | Pieza
341 | Dirección de Laboratorios | 23081 | 2 | Espejo cóncavo/convexo, modelo OS-8457, incluye espejo de dos caras, cóncavo por un lado y convexo por el otro, y una media pantalla semicircular, ambos están montados en un soporte para una fácil colocación en la pista óptica básica. | Pieza
342 | Dirección de Laboratorios | 22693 | 4 | Espejo vaginal desechable mediano, moldeado de acrílico, paquete de 24 piezas | Paquete
343 | Dirección de Laboratorios | 22692 | 5 | Espejo vaginal Graves, de acero inoxidable | Pieza
344 | Dirección de Laboratorios | 22749 | 3 | Guía sonda endotraqueal, chica, 12- 18 Fr, estéril, desechable | Pieza
345 | Dirección de Laboratorios | 22750 | 9 | Guía sonda endotraqueal, grande, 32 - 42 Fr, estéril, desechable | Pieza
346 | Dirección de Laboratorios | 22751 | 3 | Guía sonda endotraqueal, mediana, 20 - 30 Fr, estéril, desechable | Pieza
347 | Dirección de Laboratorios | 22791 | 24 | Ligadura Medihelp de caucho | Pieza
348 | Dirección de Laboratorios | 22793 | 6 | Ligadura para toma de sangre, strech, azul de látex, caja con 25 piezas | Caja
349 | Dirección de Laboratorios | 22808 | 11 | Mascarilla oxígeno alta concentración con bolsa, adulto | Pieza
350 | Dirección de Laboratorios | 22809 | 4 | Mascarilla oxígeno alta concentración con bolsa, pediátrico | Pieza
351 | Dirección de Laboratorios | 22811 | 1 | Mascarilla oxígeno de mediana concentración, adulto | Pieza
352 | Dirección de Laboratorios | 22810 | 1 | Mascarilla para oxígeno desechable, adulto, contornos suaves y ajustables, ajuste anatómico | Pieza
353 | Dirección de Laboratorios | 22680 | 5 | Micronebulizador con mascarilla adulto | Pieza
354 | Dirección de Laboratorios | 30669 | 2 | Papel kraft en rollo de 40 lb, ancho 72 x largo 900 | Pieza
355 | Dirección de Laboratorios | 22840 | 12 | Papel kraft para esterilizar, rollo de 125 cm x 200 m | Rollo
356 | Dirección de Laboratorios | 22843 | 3 | Papel para electrocardiógrafo de 3 canales en rollo de 6.3 cm | Pieza
357 | Dirección de Laboratorios | 22842 | 4 | Papel térmico milimétrico para electrocardiograma de 5 cm x 10 cm, con 300 hojas | Paquete
358 | Dirección de Laboratorios | 22856 | 11 | Pijama quirúrgica unisex de tela, consta de 4 piezas: camisola, pantalón, gorro y cubrebocas, color azul, talla 30 | Paquete
359 | Dirección de Laboratorios | 22857 | 1 | Pijama quirúrgica unisex de tela, consta de 4 piezas: camisola, pantalón, gorro y cubrebocas, color azul, talla 32 | Paquete
360 | Dirección de Laboratorios | 22858 | 5 | Pijama quirúrgica unisex de tela, consta de 4 piezas: camisola, pantalón, gorro y cubrebocas, color azul, talla 34 | Paquete
361 | Dirección de Laboratorios | 22859 | 15 | Pijama quirúrgica unisex de tela, consta de 4 piezas: camisola, pantalón, gorro y cubrebocas, color azul, talla 36 | Paquete
362 | Dirección de Laboratorios | 22861 | 10 | Pijama quirúrgica unisex de tela, consta de 4 piezas: camisola, pantalón, gorro y cubrebocas, color azul, talla 40 | Paquete
363 | Dirección de Laboratorios | 22984 | 2 | Reactivo de globulina anti-humana poliespecifica anti IgG de conejo + anti-C3d monoclonal suero de Coombs poliespecífico, presentación de 10 mL | Frasco
364 | Dirección de Laboratorios | 22964 | 10 | Sonda Foley de dos vías, con globo, silicon, calibre 12 Fr | Pieza
365 | Dirección de Laboratorios | 22945 | 10 | Sonda Foley de dos vías, con globo, silicon, calibre 14 Fr | Pieza
366 | Dirección de Laboratorios | 22949 | 10 | Sonda Foley de dos vías, con globo, silicon, calibre 16 Fr | Pieza
367 | Dirección de Laboratorios | 22950 | 10 | Sonda Foley de dos vías, con globo, silicon, calibre 18 Fr | Pieza
368 | Dirección de Laboratorios | 22947 | 10 | Sonda Foley de dos vías, con globo, silicon, calibre 22 Fr | Pieza
369 | Dirección de Laboratorios | 22946 | 10 | Sonda Foley de dos vías, con globo, silicon, calibre 24 Fr | Pieza
370 | Dirección de Laboratorios | 22936 | 50 | Sonda para alimentación Levin , desechable, calibre 12 Fr | Pieza
371 | Dirección de Laboratorios | 22937 | 50 | Sonda para alimentación Levin , desechable, calibre 14 Fr | Pieza
372 | Dirección de Laboratorios | 22938 | 50 | Sonda para alimentación Levin , desechable, calibre 16 Fr | Pieza
373 | Dirección de Laboratorios | 22986 | 2 | Suero tipificador para grupo sanguíneo anti AB , presentación gotero con 10 mL | Frasco
374 | Dirección de Laboratorios | 23019 | 5 | Toallitas desinfectantes, fórmula libre de cloro, presentación con 35 unidades | Bote
375 | Dirección de Laboratorios | 23168 | 21 | Adaptador de térmometro de vidrio con rosca, entrada 24/40 | Pieza
376 | Dirección de Laboratorios | 34959 | 10 | Adaptador Recto C/junta Esmerilada 14/23 Hembra, vidrio de borosilicato | Pieza
377 | Dirección de Laboratorios | 34960 | 10 | Adaptador Recto C/junta Esmerilada 14/23 Macho, vidrio de borosilicato | Pieza
378 | Dirección de Laboratorios | 34961 | 10 | Adaptador Recto C/junta Esmerilada 24/40 Hembra, vidrio de borosilicato | Pieza
379 | Dirección de Laboratorios | 36611 | 1 | Adhesivo epoxi con relleno de plata una parte, presentación de 3 mililitros, resistividad de 1,8E-3 Ohms*centimetro, densidad de 2,3 gramos/mililitro, consistencia pasta tixotrópica, temperatura de transición vítrea de 96 °C | Tubo
380 | Dirección de Laboratorios | 36964 | 1 | Alicate para anillar aves Stauffer-Henley, tamaño 5 | Pieza
381 | Dirección de Laboratorios | 36965 | 1 | Alicate para anillar pájaros de Michigan tamaño 2, 2A, 3 | Pieza
382 | Dirección de Laboratorios | 36966 | 1 | Alicate para anillar pájaros Michigan tamaños 3B, 3A, 4 | Pieza
383 | Dirección de Laboratorios | 29613 | 2 | Alicates de 10 pulgadas, con mango de vinilo y acero aleado, con agarre ergonómico | Pieza
384 | Dirección de Laboratorios | 29618 | 4 | Alicates de 6 pulgadas, con mango de vinilo y acero aleado, con agarre ergonómico | Pieza
385 | Dirección de Laboratorios | 23216 | 1 | Balín acero de 1 in, presententación de 30 piezas | Bolsa
386 | Dirección de Laboratorios | 23217 | 2 | Balín acero de 1/2 in, presententación de 50 piezas | Bolsa
387 | Dirección de Laboratorios | 23218 | 2 | Balín acero de 3/16 in, presententación de 250 piezas | Bolsa
388 | Dirección de Laboratorios | 14579 | 4 | Banda lijador de repuesto de 152 x 2000 mm para lijadora de banda modelo DC- HVS0080 | Pieza
389 | Dirección de Laboratorios | 23220 | 4 | Banda lijador de repuesto de 6 x 48 de banco, para lijadora DC-BDS69-B | Pieza
390 | Dirección de Laboratorios | 29537 | 46 | Bandeja rectangular de polietileno (medidas 20 x 15 x 5 ) | Pieza
391 | Dirección de Laboratorios | 30485 | 5 | Barra de acero de 1 pulgada de diámetro SAE 1045. Presentación de 40 cm de largo | Pieza
392 | Dirección de Laboratorios | 30524 | 5 | Barra de acero de 1 pulgada de diámetro, SAE 5140. Presentación de 40 cm largo | Pieza
393 | Dirección de Laboratorios | 30732 | 5 | Barra de acero de 1 pulgada de diámetro, SAE 8620. Presentación de 40 cm largo | Pieza
394 | Dirección de Laboratorios | 25428 | 1 | Barra magnética poligonal. Lisa con superficie recubierta de teflón. Diámetro 3.5 mm. | Pieza
395 | Dirección de Laboratorios | 14612 | 9 | BNC O Cable para generador de funciones, contiene 2 cables, modelo UI-5119 | Paquete
396 | Dirección de Laboratorios | 23236 | 1 | Bobina de Cable UTP, categoria Cat6, longitud, 305 m, color Gris, calibre 23 AWG. | Caja
397 | Dirección de Laboratorios | 36622 | 1 | Bolas de Acero inoxidable AISI 420 de 12,7mm de diametro, 1 botes de 600 pzas | Bote
398 | Dirección de Laboratorios | 36623 | 1 | Bolas de Acero inoxidable AISI 420 de 8.7mm de diámetro, 2 botes de 1000 piezas | Bote
399 | Dirección de Laboratorios | 36624 | 1 | Bolas de Acero inoxidable AISI 420 de 8.7mm de diametro, 1 botes de 2000 pzas | Bote
400 | Dirección de Laboratorios | 29644 | 12 | Bolsa de polipapel de 40 x 60 cm, calibre: 100. Presentación en rollo. | Pieza
401 | Dirección de Laboratorios | 29784 | 2 | Bolsa de polipapel de 40 x 60 cm, calibre: 130-140. Presentación en rollo | Pieza
402 | Dirección de Laboratorios | 23239 | 1 | Bolsa paraempacar a vacío, (6 x 12 in), nylon y polietileno transparente, presentación de 1000 piezas | Rollo
403 | Dirección de Laboratorios | 34916 | 2 | Bolsa resellable 12.5 x 25 cm, transparente, 100 piezas | Paquete
404 | Dirección de Laboratorios | 34917 | 1 | Bolsa resellable 20 x 25 cm, transparente, 100 piezas | Paquete
405 | Dirección de Laboratorios | 36626 | 1 | Bolsas de plástico Reutilizables con Cierre hermético para Almacenamiento , 26.8X24.1x6.6cm, 120 piezas | Caja
406 | Dirección de Laboratorios | 36627 | 1 | Bolsas para producción de hongos, Altura x Largo x Ancho 20 cm x 20 cm x 20 cm, caja con 20 bolsas | Caja
407 | Dirección de Laboratorios | 23242 | 20 | Bowl de acero inoxidable de 19 cm de diámetro con capacidad de 1 L (grado alimenticio), presentación de 1 pieza | Pieza
408 | Dirección de Laboratorios | 23243 | 16 | Bowl de acero inoxidable de 24 cm de diámetro con capacidad de 2.5 L (grado alimenticio), presentación de 1 pieza | Pieza
409 | Dirección de Laboratorios | 23244 | 2 | Broca End Mill 1.0 de mm corte recto, fabricados de carburo de tungsteno, presentación de 10 piezas | Caja
410 | Dirección de Laboratorios | 23251 | 4 | Buril cuadrado rectificado, medidas de 1/2 x 4 , con Acero A.V. M2 y cobalto al 5%, presentación de 1 pieza | Pieza
411 | Dirección de Laboratorios | 14666 | 20 | Cable banana - caimán | Pieza
412 | Dirección de Laboratorios | 14669 | 10 | Cable de conexión (Banana-Banana, 0.75mm 2-12A, de 10 cm) | Pieza
413 | Dirección de Laboratorios | 14670 | 10 | Cable de conexión (Banana-Banana, 0.75mm 2-12A, de 20 cm) | Pieza
414 | Dirección de Laboratorios | 14671 | 10 | Cable de conexión (Banana-Banana, 0.75mm 2-12A, de 50 cm) | Pieza
415 | Dirección de Laboratorios | 23255 | 1 | Cable de Red de 1.8m Azul Cat6 UTP Ethernet Gigabit RJ45 sin Enganches | Pieza
416 | Dirección de Laboratorios | 14683 | 3 | Caja con 10 Inserto de carburo de tungsteno (ranurado/tronzado) Código: N123H2-0400-0002-CM | Caja
417 | Dirección de Laboratorios | 14684 | 1 | Caja con 10 Insertos de Carburo Romboide DNMG 432, En Acero AISI No. 4140 | Caja
418 | Dirección de Laboratorios | 23260 | 6 | Caja gris con 2 Botones pulsadores Opacos Con block NA (Rojo y Verde) + Botón Hongo (paro de emergencia), presentación de 1 pieza | Pieza
419 | Dirección de Laboratorios | 29387 | 50 | Caja para humedad en aluminio, 6 cm. de diámetro X 4.5 cm. | Pieza
420 | Dirección de Laboratorios | 36650 | 1 | Cajas de almacenamiento de plástico con tapa duradera y cierres serguros de enganche, paquete de 3, contenedor organizador apilabe y encajable transparente medidas: 45.9 cm x 72.4 cm x15.9 cm | Caja
421 | Dirección de Laboratorios | 36651 | 10 | Cajas de almacenamiento organizadoras de platico transparente apilables con separadores. 26.4cm largo x18cm Ancho, x 4.2cm altura con 18 a divisiones. | Pieza
422 | Dirección de Laboratorios | 28601 | 2 | Cámara de conteo McMaster doble campo, huevo por gramo de sensibilidad: 25 epg, tamaño de cuadrícula: 1 cm x 1 cm, volumen debajo de la cuadrícula: 0.15 ml, estilo de cuadrícula: impreso, material: acrílico, dimensiones de la diapositiva: 2.5 cm x 7.5 cm, color de cuadrícula: verde/azul | Pieza
423 | Dirección de Laboratorios | 25434 | 2 | Cámara de revelado para cromatográfia en capa fina (TLC) cilindrica con tapa de 6.5 cm x 10. cm. Fabricada en vidrio de borosilicato. | Pieza
424 | Dirección de Laboratorios | 24936 | 1 | Capsula de estaño para análisis elemental. Presentación en paquete de 96 piezas | Paquete
425 | Dirección de Laboratorios | 34963 | 2 | Carburo de silicio en polvo (polvo para esmerilar), presentación de 1 kg. | Paquete
426 | Dirección de Laboratorios | 34918 | 5 | Carro de juguete de plástico, modelo estandar, paquete 5 autos | Paquete
427 | Dirección de Laboratorios | 36658 | 500 | Cartulina Classic Linen, Avalanche White, 216 g, cortadas en hojas de las siguientes medidas de 40 x 28.5 cm. | Pieza
428 | Dirección de Laboratorios | 36664 | 1 | Celda Para Espectrofotometro Visible 100 Piezas De Plástico | Caja
429 | Dirección de Laboratorios | 23272 | 20 | Cemento comercial tipo II, polvo gris, acabado mate, presentación de 50 Kg | Pieza
430 | Dirección de Laboratorios | 23276 | 1 | Charola de aluminio de 57 x 14 mm, presentación de 144 piezas | Paquete
431 | Dirección de Laboratorios | 14724 | 1 | Charola plástica de revelado fotográfico 11 x 14 | Pieza
432 | Dirección de Laboratorios | 23278 | 2 | Charola plástica de revelado fotográfico, medidas de 8 x 10 in (20 x 30 cm), presentación de 1 pieza | Pieza
433 | Dirección de Laboratorios | 29346 | 6 | Cinta Antropometrica de fibra de vidrio, de 150 cm de longitud, presentación de 1 pieza | Pieza
434 | Dirección de Laboratorios | 23286 | 2 | Cinta de repuesto para sierra cinta 14 , modelo: DC-MJ343B, longitud de la sierra 2400 mm. | Pieza
435 | Dirección de Laboratorios | 36669 | 1 | Columna para cromatografía de 40mm de diámetro interno x 600mm de longitud; junta 24/40 en la parte superior. Embudo de separación de 1L con junta 24/40 en la parte inferior. Llaves de PTFE. | Pieza
436 | Dirección de Laboratorios | 23266 | 6 | Condensador Electrolitico 1000uf 50v, temp -40 a +105°c | Pieza
437 | Dirección de Laboratorios | 23299 | 1 | Conector bala de 3.5 mm (hembra y macho), presetación de 20 piezas | Paquete
438 | Dirección de Laboratorios | 24649 | 2 | Contendor para anaerobiosis sistema GASPAK 100 | Pieza
439 | Dirección de Laboratorios | 30147 | 1 | Controlador de velocidad electrónico sin escobillas, cont. corriente: 30 A, máx. corriente: 40 A. ESC Li-ion/Li0poly: 2-6S, para F450 S500 ZD550 RC helicóptero quadcopter. (ESC con Cable). Paquete con 4 piezas. | Paquete
440 | Dirección de Laboratorios | 35018 | 20 | Copela de ceniza de hueso para purificación metales. Presentación: Paquete de 5 piezas | Paquete
441 | Dirección de Laboratorios | 36671 | 2 | Crisol blanco 100*50*30 mm 99% alúmina, 4 piezas | Pieza
442 | Dirección de Laboratorios | 36677 | 2 | Crisoles de 70 µl de óxido de aluminio (Alox.) con tapa, para mediciones de TGA estándar hasta 1600 °C, paquete con 20 piezas. | Paquete
443 | Dirección de Laboratorios | 23314 | 11 | Cubeta de plástico de 19 L de capacidad, color blanca, presentación de 1 pieza | Pieza
444 | Dirección de Laboratorios | 36681 | 1 | Cuchillas de alto perfil para microtomo Leica Microtome, paquete de 50 piezas, LEICA 818 HP, 819 LP, DB80 LS, LEICA DB80 LX ALEMANIA | Paquete
445 | Dirección de Laboratorios | 23134 | 11 | Cuentagotas de vidrio calibrado de 1 mL de capacidad | Pieza
446 | Dirección de Laboratorios | 23319 | 3 | Cuerda de goma para sistema IDS (Bobina de 30m), modelo ME-8986 | Pieza
447 | Dirección de Laboratorios | 36682 | 1 | Densimetro Para Suelos Bouyoucos (caja C/2 piezas) | Caja
448 | Dirección de Laboratorios | 23452 | 1 | Destilador ( Mezclador magnético, Decantador, Lámpara de alcohol, Vaso de vidrio 100 mL, Clip de parada de agua, Gotero de vidrio, Tubo de latex, Cepillo de vaso). | Pieza
449 | Dirección de Laboratorios | 23327 | 9 | Diapasón 512 vibraciones, material; aluminio, color plata, presentación de 1 pieza | Pieza
450 | Dirección de Laboratorios | 29844 | 1 | Electrodo de metal de cobre (laminillas), medidas: 100 mm x 19 mm. Presentación con 10 piezas | Paquete
451 | Dirección de Laboratorios | 25439 | 2 | Embudo de adición con tapón de vidrio, junta esmerilada y llave de teflón, 250 mililitros, Junta 24/40 | Pieza
452 | Dirección de Laboratorios | 36710 | 1 | Embudo pesamuestras de vidrio borosilicato. Longitud 4,3 cm, diámetro de cuello de vaciado: 0,7 cm. Tamaño S. Caja con 6 unidades. | Caja
453 | Dirección de Laboratorios | 29860 | 1 | Esencia de queso sabor y aroma. Presentación Frasco de 1 L | Frasco
454 | Dirección de Laboratorios | 36712 | 1 | Estetoscopio Littmann Classic 3 con estuche Negro y grabado | Pieza
455 | Dirección de Laboratorios | 34919 | 30 | Fibra de aluminio para trastes, multiusos | Pieza
456 | Dirección de Laboratorios | 30777 | 4 | Filtro bacterial/viral con boquilla de papel, desechable, para BTL-08 Spiro. Paquete con 50 piezas. | Paquete
457 | Dirección de Laboratorios | 23513 | 1 | Filtro poroso, paquete 5 piezas | Paquete
458 | Dirección de Laboratorios | 23361 | 5 | Foco led G45, 4W, luz fría | Pieza
459 | Dirección de Laboratorios | 36737 | 50 | Frasco tarro de cristal, boca ancha con tapa roscada de plástico de 460 mL | Frasco
460 | Dirección de Laboratorios | 36738 | 1 | Frascos de Vidrio Transparente con Boca Ancha - 2 oz, Tapa Plástica, 59 ml, caja con 240 frascos. | Caja
461 | Dirección de Laboratorios | 29899 | 6 | Gradilla expandible para tubos para PCR de 0.2/0.5 mL, reversible; en un lado tiene capacidad para 96 microtubos de 0.2 mL y por el otro de 64 microtubos de 0.5 mL, pozos con identificación alfanumérica, medidas: 31cm de ancho x 12.8 cm de fondo x 3.1cm de alto (expandida). Temperatura desde -80 hasta 121°, esterilizable en autoclave | Pieza
462 | Dirección de Laboratorios | 24288 | 13 | Hisopos estériles individuales en bolsa, presentan un eje plástico estrecho y flexible con el brote fino del rayón en la extremidad. | Bolsa
463 | Dirección de Laboratorios | 29630 | 1 | Hoja de MDF 1.22 m ancho x 2.44 m largo x 15 mm de espesor. Acabado natural | Pieza
464 | Dirección de Laboratorios | 29825 | 1 | Hoja de MDF de 1.22 m ancho x 2.44 m largo x 18 mm de espesor. Acabado natural | Pieza
465 | Dirección de Laboratorios | 29485 | 4 | Hule piso dieléctrico aislante de caucho gris 3 mm. 1 x1 m, presentación en rollo | Pieza
466 | Dirección de Laboratorios | 35019 | 12 | Jerga gruesa multiusos 48 x 140 cm 1 pza | Pieza
467 | Dirección de Laboratorios | 36760 | 1 | Jeringa de Muestreo de Precisión para muestreo de gases, Serie A-2 | Pieza
468 | Dirección de Laboratorios | 36767 | 1 | Juego de 7 barras mezcladoras magneticas (longitud 10 mm diámetro 4 mm, longitud 15 mm diámetro 6 mm, longitud 20 mm diámetro 6 mm., longitud 25 mm diámetro 7 mm., longitud 30 mm diámetro 7 mm, longitud 35 mm diámetro 8 mm) | Paquete
469 | Dirección de Laboratorios | 23230 | 1 | Juego de barras de agitación cilíndricas sin anillo, teflón, color balnco, presentación de 18 piezas (diferentes tamaños) | Caja
470 | Dirección de Laboratorios | 23323 | 3 | Juego de Desarmadores, punta plana, mango multimaterial, presentación de 10 Piezas | Kit
471 | Dirección de Laboratorios | 24272 | 1 | Juego de materiales para extracción de ADN para 50 muestras. | Kit
472 | Dirección de Laboratorios | 34980 | 7 | Junta esmerilada esférica. 35/20 macho de vidrio de borosilicato | Pieza
473 | Dirección de Laboratorios | 37084 | 10 | Junta esmerilada superior 24/40 (macho). Vidrio de borosilicato, diámetro externo de 27mm aprox.de borosilicato, diámetro externo de 27mm aprox. | Pieza
474 | Dirección de Laboratorios | 34979 | 8 | Juntas esmerilada esféricas hembra, 35/20 de vidrio de borosilicato | Pieza
475 | Dirección de Laboratorios | 30164 | 1 | Kit CNC de impresora 3D, motor paso a paso para Arduino GRBL Shield+tablero UNO R3+RAMPS 1.4 Interruptor mecánico endstop+controlador de motor DRV8825+motor Nema 17 accesorios de impresión 3D. | Kit
476 | Dirección de Laboratorios | 23416 | 1 | kit de aprendizaje de circuitos básicos de laboratorio de ciencias físicas para experimentos de electricidad y magnetismo | Kit
477 | Dirección de Laboratorios | 36780 | 1 | Kit de cápsulas de estaño estándar para solidos medidas 5 x 8 mm, N241-1255, caja con 96 piezas. | Caja
478 | Dirección de Laboratorios | 30474 | 1 | Kit de lentes geométricos de óptica básica, modelo OS-8456, incluye lentes con distancias focales de + 100 mm ± 10% y + 200 ± 10%, diámetro de 50 mm. | Kit
479 | Dirección de Laboratorios | 23410 | 1 | Kit de rayos ópticos, modelo OS-8516A, incluye: 1 lente doble convexa 1 lente doble cóncava. 1 trapecio acrílico. 1 accesorio de espejo triangular con superficies reflectantes cóncavas, convexas y planas 1 lente hueca para llenar con un líquido o usar como lente de aire. 1 caja de almacenamiento/depósito de agua con inserto de espuma y lámina de plástico blanca | Kit
480 | Dirección de Laboratorios | 34940 | 1 | Kit que contiene 120 Muestras Preparadas para Microscopio, Portaobjetos Microscopio. Juego de 120 diapositivas de microscopio preparadas, incluyendo plantas, insectos y tejidos de animales, para uso en educación biológica. Las diapositivas para microscopio con dimensiones estándar: 25 mm x 75 mm | Kit
481 | Dirección de Laboratorios | 36781 | 1 | Kit Termómetro Digital Tipo K De 2 Canales Con 4 Termopares (cableados Y Acero Inoxidable), -50~1300 ° C, Para acoplamiento a horno thermolyne 21100 tube furnace. | Kit
482 | Dirección de Laboratorios | 36782 | 2 | Lamina de acrílico transparente de 60 cm x 90cm de 3mm de espesor. | Pieza
483 | Dirección de Laboratorios | 36783 | 1 | Lámina de plata de, 150x150 mm, espesor 0,25 mm, enrollada, 99,95+% | Pieza
484 | Dirección de Laboratorios | 7098 | 32 | Lentes convergentes | Pieza
485 | Dirección de Laboratorios | 29107 | 31 | Lija de agua, para metal, grado 400, dimensiones 23 cm largo x 28 cm alto | Pieza
486 | Dirección de Laboratorios | 29108 | 1 | Lija de agua, para metal, grano 800, dimensiones 23 cm largo x 28 cm ancho | Pieza
487 | Dirección de Laboratorios | 36784 | 1 | Lija de papel abrasivo en disco de 200 mm, tamaño de grano 1000, en paquete de 100 | Paquete
488 | Dirección de Laboratorios | 36785 | 1 | Lija de papel abrasivo en disco de 200 mm, tamaño de grano 320, en paquete de 100 | Paquete
489 | Dirección de Laboratorios | 36786 | 1 | Lija de papel abrasivo en disco de 200 mm, tamaño de grano 400, en paquete de 100 | Paquete
490 | Dirección de Laboratorios | 36787 | 1 | Lija de papel abrasivo en disco de 200 mm, tamaño de grano 800, en paquete de 100 | Paquete
491 | Dirección de Laboratorios | 36788 | 1 | Lija de papel abrasivo en disco de 200 mm, tamaño de grano 240, en paquete de 100 | Paquete
492 | Dirección de Laboratorios | 34981 | 10 | Llave de paso recta PTFE 12,5 tubo-tubo, con diametro externo de 8mm | Pieza
493 | Dirección de Laboratorios | 23433 | 3 | Madera de pino de 100 cm. | Pieza
494 | Dirección de Laboratorios | 36789 | 1 | Malla para molino UDY (screen 0.5 mm steel) | Pieza
495 | Dirección de Laboratorios | 36790 | 1 | Malla para molino UDY (screen1.0 mm steel) | Pieza
496 | Dirección de Laboratorios | 36791 | 1 | Manta Protectora De Soldadura De Fibra De Carbono De Alta Temperatura De 121cm X 183cm X 5 Mm | Pieza
497 | Dirección de Laboratorios | 15112 | 3 | Marcador de peso molecular (DNA ladder) 1 kb | Frasco
498 | Dirección de Laboratorios | 30883 | 2 | Marcador de peso molecular (DNA ladder) 100 bp | Caja
499 | Dirección de Laboratorios | 24133 | 1 | Matraz de destilación de base redonda, fabricado con Pyrex® de tres cuellos con ángulo 24/40-24/40. Presentación de 250 mL. | Pieza
500 | Dirección de Laboratorios | 36804 | 1 | Membrana N-117 Nafion , 0.180mm de grosor. CAS 31175-20-9. Presentación lamina de 15 cm x 15 cm en rollo | Rollo
501 | Dirección de Laboratorios | 36805 | 1 | Membrana sulfónica Nafion 25 micras, Grado NR211. Presentación lamina de 60 cm x 60 cm en rollo | Rollo
502 | Dirección de Laboratorios | 36808 | 1 | Microesferas PCL, 50 µm de diámetro medio, 50 MGr | Frasco
503 | Dirección de Laboratorios | 36833 | 2 | Microtubos Safe-Lock 1.5mL. Eppendorf Quality . Fabricados en polipropileno. Tapa plana a presión.Graduación en relieve. Soportan una FCR de hasta 30,000 xg. Esterilizables en autoclave. Presentación caja con 1000 piezas. | Caja
504 | Dirección de Laboratorios | 23483 | 5 | Mini pinzas de corte diagonal de 4 pulgadas de acero. | Pieza
505 | Dirección de Laboratorios | 29222 | 5 | Módulo sensor magnético efecto Hall A3144, compatible Arduino, voltaje de operación: 5v, tipo de salida: 1 digital , 1 analógica | Pieza
506 | Dirección de Laboratorios | 23204 | 36 | Mortero y pistilo de porcelana de 75 mL, 91 mm de diámetro superior x 46 mm de altura, pistilo con longitud de 84 mm | Pieza
507 | Dirección de Laboratorios | 36837 | 1 | Mustreador para queso. Fabricado en acero inoxidable, mango de plástico. Cuchilla con longitud de 135mm. | Pieza
508 | Dirección de Laboratorios | 34945 | 5 | Navaja recta de acero inoxidable (de 4 cm de longitud) estéril del NO.11 p/bisturí (caja con 100 piezas cada navaja empaquetada individualmente en envoltura de aluminio cerrada herméticamente. | Paquete
509 | Dirección de Laboratorios | 30588 | 1 | Navecilla para combustión sin esmalte, 72mm de largo x 11mm de ancho x 9mm de alto. Paquete con 100 piezas | Paquete
510 | Dirección de Laboratorios | 15168 | 65 | Nuez con gancho. Fabricado con zinc a presión, para varilla de hasta 16 mm Ø. Tornillos de latón niquelado. Recubrimiento de polvo, 93 g | Pieza
511 | Dirección de Laboratorios | 35016 | 1 | Paño de lana para mesa de billar. Presentación: tramo de 3.2x1.70m de Ancho. | Pieza
512 | Dirección de Laboratorios | 23461 | 1 | Paño de Pulido con adhesivo de respaldo para 12 (11L). Con 10 piezas. | Pieza
513 | Dirección de Laboratorios | 36838 | 1 | Paño para pulido, con autoaderible, diametro 200 mm, paquete de 10 piezas | Paquete
514 | Dirección de Laboratorios | 29563 | 15 | Papel aluminio industrial en rollo, 30 cm de ancho, 2Kg de peso. | Pieza
515 | Dirección de Laboratorios | 36855 | 2 | Papel seda para limpieza de lentes de microscopio, 10 cm x 15 cm, caja con 100 piezas | Caja
516 | Dirección de Laboratorios | 28572 | 4 | Parafina, uso histológico para infiltración de tejidos y formación de bloques. Presentación de 500 g | Bolsa
517 | Dirección de Laboratorios | 35013 | 1 | Picnómetro para densidad de arena, frasco de 950 ml, de cristal y tapa cónica | Pieza
518 | Dirección de Laboratorios | 15236 | 2 | Pincel para retoque fotográfico pelo natural (camello) no. 000 punta redonda | Pieza
519 | Dirección de Laboratorios | 35003 | 52 | Pinza Backhausb de campo, Medida: 8 o 11cm, Material: Acero Alemán de alta calidad | Pieza
520 | Dirección de Laboratorios | 34934 | 26 | Pinza Crille curva 14 cm. fabricada en acero inoxidable. | Pieza
521 | Dirección de Laboratorios | 34935 | 13 | Pinza Crille recta 14 cm. fabricada en acero inoxidable. | Pieza
522 | Dirección de Laboratorios | 29465 | 1 | Pinza de campo Backhaus Roeder de 13 cm, de acero alemán | Pieza
523 | Dirección de Laboratorios | 15240 | 3 | Pinza de chofer de 10 pulgadas mango de vinil | Pieza
524 | Dirección de Laboratorios | 15246 | 6 | Pinza plástica para revelado fotogáfico | Pieza
525 | Dirección de Laboratorios | 36866 | 1 | Pipeta Pasteur de marca vidrio sódico-cálcico, capacidad L ~1,5 mL 310 mm, desenchufado BR747730-1000EA 1000 pza | Caja
526 | Dirección de Laboratorios | 36871 | 4 | Placa de desarrollo Raspberry Pi 5. Procesador de 64 bits ARM Cortex A76 de cuatro núcleos de 2.4GHZ. GPU VideoCore VII de 800MHz, salida de pantalla dual 4K por HDMI. 8GB en RAM, banda dual 802.11ac, bluetooth 5.0/BLE, 2 puertos USB 3.0, 2 puertos USB 2.0, Gibait Ethernet, con soporte PoE+, 2 conectores MIPI para camera/display de 4 líneas. GPIO de 40 pines, cargador, ventilador, disipador de calor y carcasa, cámara compatible, cable micro hdmi a hdmi, pantalla táctil de 7 con resolución 1024x600. | Paquete
527 | Dirección de Laboratorios | 36873 | 1 | Placa de teflón (PTFE) 1/8 60x60 cm | Pieza
528 | Dirección de Laboratorios | 36874 | 4 | Placa MKR GPS compatible con Arduino, receptor GNSS, entrada de 3.3v, batería de respaldo CR1216, comunicación serial, I2C y DCC. | Pieza
529 | Dirección de Laboratorios | 34986 | 1 | Placas de aluminio, rectangulares de 76 x 40 mm, paquete de 10 piezas. | Paquete
530 | Dirección de Laboratorios | 34988 | 1 | Placas de carbón, rectangulares de 76 x 40 mm, paquete de 5 piezas. | Paquete
531 | Dirección de Laboratorios | 34983 | 1 | Placas de cobre, rectangulares de 76 x 40 mm, paquete de 10 piezas. | Paquete
532 | Dirección de Laboratorios | 34985 | 1 | Placas de hierro, rectangulares de 76 x 40 mm, paquete de 10 piezas. | Paquete
533 | Dirección de Laboratorios | 34987 | 1 | Placas de niquel, rectangulares de 76 x 40 mm, paquete de 5 piezas. | Paquete
534 | Dirección de Laboratorios | 34984 | 1 | Placas de zinc, rectangulares de 76 x 40 mm, paquete de 10 piezas. | Paquete
535 | Dirección de Laboratorios | 36877 | 1 | Plástico para Servicio de Alimentos, rollo 18 x 2,000 , caja con 10 rollos | Caja
536 | Dirección de Laboratorios | 29778 | 3 | Pocillo azul turqueza, resistente a altas temperaturas, recubrimiento vitrificado que no guarda olores ni residuos. Superficie higiénica que blinda de bacterias y gérmenes. Pieza con una capacidad 3.8 ltrs. | Pieza
537 | Dirección de Laboratorios | 24249 | 7 | Portaobjetos 24x50mm, Presentación paquete con 100 piezas | Paquete
538 | Dirección de Laboratorios | 36879 | 13 | Portaobjetos de microscopio. Vidrio con bordes pulidos. Portaobjetos 26 x 76mm. Espesor de 1mm aprox. Presentación con 50 piezas. Marca LAUKA. | Caja
539 | Dirección de Laboratorios | 15311 | 2 | Prisma completo con soporte para estación total, incluye bastón para prisma de aluminio de 2.5mts. | Pieza
540 | Dirección de Laboratorios | 29525 | 1 | Probador de cables multifuncional, prueba RJ-11 y RJ-45. Tipo de cables: UTP/ STP/ FTP. | Pieza
541 | Dirección de Laboratorios | 36890 | 1 | Puntas de pipeta 2 mm, 1000 piezas de plástico universal de laboratorio | Caja
542 | Dirección de Laboratorios | 36893 | 2 | Puntas para Micropipeta de 2 a 100 uL Eppendorf,Paquete de 1000 piezas. | Paquete
543 | Dirección de Laboratorios | 15328 | 35 | Rack para puntas de micropipeta de 10 a 100ul | Pieza
544 | Dirección de Laboratorios | 15348 | 5 | Resorte lanzador de carro, contiene tres resortes con constante elástica diferente, 2 ganchos,1 hilo, modelo ME-6843 | Caja
545 | Dirección de Laboratorios | 17837 | 1 | Semilla de Acelga Var. Ford Hook. Presentación de 500 g | Frasco
546 | Dirección de Laboratorios | 17838 | 1 | Semilla de Betabel var. Early Wonder. Presentación de 500 g | Frasco
547 | Dirección de Laboratorios | 23540 | 1 | Semilla de Brocoli var. Waltham 29. Presentación de 493 g | Bolsa
548 | Dirección de Laboratorios | 23541 | 1 | Semilla de Calabaza italiana (calabacita) Var. Grey zucchini. Presentación de 453 g | Bolsa
549 | Dirección de Laboratorios | 23542 | 1 | Semilla de Calabaza redonda Var. Round Zucchini. Presentación de 453 g | Bolsa
550 | Dirección de Laboratorios | 23543 | 1 | Semilla de Cebolla blanca Var. Cristal Wax. Presentación de 453 g | Bolsa
551 | Dirección de Laboratorios | 23544 | 1 | Semilla de Espinaca Var. Viroflay. Presentación de 453 g | Bolsa
552 | Dirección de Laboratorios | 23545 | 1 | Semilla de Lechuga Orejona Var. Parrish. Presentación de 453 g Island | Bolsa
553 | Dirección de Laboratorios | 23546 | 1 | Semilla de Lechuga Romana var. Climax. Presentación de 453 g | Bolsa
554 | Dirección de Laboratorios | 17846 | 10 | Semillero de 240 cavidades con base y tacos de foami agrícola | Pieza
555 | Dirección de Laboratorios | 22752 | 20 | Sensor de distancia ultrasónico HC-SR04 | Pieza
556 | Dirección de Laboratorios | 23192 | 5 | Sensor de humedad (0-100%) y temperatura (-40 a 125 grados) digital i2c | Pieza
557 | Dirección de Laboratorios | 23194 | 2 | Sensor de presión de 100g-10kg para arduino | Pieza
558 | Dirección de Laboratorios | 24302 | 1 | Sensor de temperatura digital impermeable con módulo adaptador para Arduino (paquete de 3 juegos) EK1183 | Kit
559 | Dirección de Laboratorios | 30057 | 3 | Sensor de temperatura Termopar tipo K, Termopar-K-1, 1 mt. de longitud | Pieza
560 | Dirección de Laboratorios | 23195 | 3 | Sensor de temperatura y humedad BMP280 | Pieza
561 | Dirección de Laboratorios | 23136 | 5 | Sensor distancia infrarrojo IR Sharp, GP2Y0A21YK0F, 10-80 cm, Arduino PIC | Pieza
562 | Dirección de Laboratorios | 35005 | 26 | Separador Senn-Miller 15 cm fabricada en acero inoxidable | Pieza
563 | Dirección de Laboratorios | 23407 | 1 | Set de mancuernas de distinto pesos, dos de 1.5 Kg, dos de 3 Kg y dos de 5 Kg, incluye rack de árbol de 1 pieza para almacenar fácilmente, presentación con 6 piezas | Kit
564 | Dirección de Laboratorios | 15392 | 45 | Sockets sencillo de Baquelita foco estandar | Pieza
565 | Dirección de Laboratorios | 36908 | 1 | Soporte universal para placa con barra de soporte y abrazadera para agitador superior, dimensiones: 200 x 310 x 780 milimetros. | Pieza
566 | Dirección de Laboratorios | 36912 | 1 | Tapón de caucho blanco (Suba-Seal® 37, septa) 19 mm. Presentación bolsa con 100 piezas | Bolsa
567 | Dirección de Laboratorios | 36913 | 2 | Tapón de caucho blanco (Suba-Seal® 25, septa) 14 mm. Presentación bolsa con 100 piezas | Bolsa
568 | Dirección de Laboratorios | 36919 | 1 | Termómetro de vidrio sin mercurio, con solución negra (no tóxica y biodegradable) con pared interior de fondo color amarillo para contraste, escala de -10°C a 110°C, de 20 cm de longitud. | Pieza
569 | Dirección de Laboratorios | 34951 | 2 | Termómetro Higrómetro con Sonda Cable 1.5 m - Monitor de Temperatura y Humedad Interior Exterior Con Pantalla LCD, Reloj de Alarma, alimentado por una batería AAA ( Incluida), Dimensión: (Aprox) 10.3 x 9.3 x 2.15 cm | Pieza
570 | Dirección de Laboratorios | 36920 | 3 | Termómetro infrarrojo, Termómetro Pistola de Temperatura Láser Digital Sin Contacto, -50?~550?(-58?~1022?) Para uso Industrial, Cocina Detección de Moldes, Ambiente, Temperatura Superficia Marca: Autbye | Pieza
571 | Dirección de Laboratorios | 24201 | 7 | Termómetro tipo paleta, vástago de acero inoxidable, resolución 1° (-20 a 200°C), exactitud ± 1°C (-30 a 250°C) | Pieza
572 | Dirección de Laboratorios | 35011 | 4 | Termopar tipo K alambre AWG. Aislador: Redondo. Extension: Alambre sólido con aislante de fibra de vidrio Límite de error: +/- 1.0°C, Temperatura máxima de exposición: 1100ºC, Vida útil: 60,000 horas | Pieza
573 | Dirección de Laboratorios | 34939 | 5 | Ticómetro nacional de 60 Hz | Pieza
574 | Dirección de Laboratorios | 35015 | 80 | Tira De Lija 3m #5000 7x14cm. Modelo 30289 S. Presentación: 1 pieza | Pieza
575 | Dirección de Laboratorios | 36921 | 1 | Toalla Interdoblada para Manos Sanitas, Caja con 20 Fajillas de 100 Toallas, con Grabado, Professional. | Caja
576 | Dirección de Laboratorios | 29911 | 1 | Toallas de Papel de kraft en Rollo, tamaño del rollo: 8 x 350 . 350 hojas/rollo. Caja con 12 rollos. | Caja
577 | Dirección de Laboratorios | 36923 | 1 | Toallas Limpiadoras de Baja Pelusa. - 1 Capa, 4.4 x 8.4 . limpia de manera segura lentes, superficies de vidrio, equipo electrónico y de laboratorio sin dejar residuos. Paquete con 30 cajas. Cada caja contiene 286 pañuelos | Paquete
578 | Dirección de Laboratorios | 29761 | 1 | Tornillo de cabeza plana de 4x1/2 de acero inoxidable. Presentación en Kg. | Bolsa
579 | Dirección de Laboratorios | 29133 | 65 | Tortillero cicular de unicel, capacidad de 1 kg | Pieza
580 | Dirección de Laboratorios | 23600 | 20 | Triángulo equilátero de porcelana. Lado de 5 cm. | Pieza
581 | Dirección de Laboratorios | 29566 | 21 | Tripié fijo de 22 cm de alto, de hierro galvanizado, con aro de 11 cm de diámetro externo. | Pieza
582 | Dirección de Laboratorios | 29478 | 21 | Tubo capilar de 75 mm, Diámetro exterior de 1.5 a 1.6mm; diámetro interior de 1.1 a 1.2mm; pared de 0.2mm (±0.025mm). Longitud de 75mm aprox. (±0.5mm). Capacidad proximada de 75µL. Presentación con 100 piezas. | Frasco
583 | Dirección de Laboratorios | 34973 | 10 | Tubo con junta de vidrio de borosilicato esmerilado hembra 10/19 | Pieza
584 | Dirección de Laboratorios | 34974 | 10 | Tubo con junta de vidrio esmerilado de borosilicato hembra 19/26 | Pieza
585 | Dirección de Laboratorios | 34975 | 10 | Tubo con junta de vidrio esmerilado de borosilicato macho 19/26 | Pieza
586 | Dirección de Laboratorios | 25455 | 4 | Tubo conector de tres vías. Fabricado en vidrio de borosilicato. Junta hemba en la parte superior, juntas macho en la parte inferior y en brazo lateral 24/40, ángulo 75°. | Pieza
587 | Dirección de Laboratorios | 25456 | 8 | Tubo conector para destilación al vacío. Juntas 24/40. Ángulo de 105°. | Pieza
588 | Dirección de Laboratorios | 36927 | 1 | Tubo de manguera de bomba peristáltica, tubo de silicona de grado alimenticio Manguera de silicona de bomba peristáltica de alta transparencia 3.18 X 6.35 mm (15 mts) | Caja
589 | Dirección de Laboratorios | 30866 | 4 | Tubo de resonancia, medidas tubo exterior 1.3 m de largo y 0.15 m de diámetro, incluye cinta métrica, tapa extraíble y dos soportes para tubo, modelo WA-9495 | Pieza
590 | Dirección de Laboratorios | 34970 | 10 | Tubo de soplado de vidrio borosilicato de Egytree de 10.0 in, 5 tubos transparentes de 0.472 in OD 0.079 in de espesor tubo de pared | Caja
591 | Dirección de Laboratorios | 36928 | 1 | Tubo de vidrio de 3mm de grosor, longitud 7 pulgadas; para Resonancia magnética nuclear de 400 MHz, paquete con 5 piezas. | Paquete
592 | Dirección de Laboratorios | 29155 | 23 | Tubo de vidrio de 5.5 mm de diámetro y 1.35 m de largo | Pieza
593 | Dirección de Laboratorios | 36934 | 1 | Tubo para bomba peristáltica de marpreno (código naranja/naranja), compatible con cetonas, de 0.89 mm de diámetro interno (450 mm de longitud), dos topes con distancia de separación de 150 mm. Paquete con 6 tubos | Paquete
594 | Dirección de Laboratorios | 36935 | 1 | Tubo para bomba peristáltica de PVC (código morado/negro), de 2.29 mm de diámetro interno (450 mm de longitud), dos topes con distancia de separación de 150 mm. Paquete con 12 tubos | Paquete
595 | Dirección de Laboratorios | 36936 | 1 | Tubo para bomba peristáltica de PVC (código negro/negro), de 0.76 mm de diámetro interno (450 mm de longitud), dos topes con distancia de separación de 150 mm. Paquete con 12 tubos | Paquete
596 | Dirección de Laboratorios | 24810 | 3 | Tubo vacutainer para toma de muestra, tapón rojo, 6 ml. Presentación caja con 100 piezas | Caja
597 | Dirección de Laboratorios | 34971 | 5 | Tubo Vidrio Borosilicato Trasparente 12 X 2.2 X 1440 mm, presentación de 20 kg (89 piezas) | Caja
598 | Dirección de Laboratorios | 34972 | 15 | Tubos de borosilicato, 10 mm de diámetro exterior con una pared de 2 mm y 200 mm de largo, presentación de 4 piezas, | Caja
599 | Dirección de Laboratorios | 36940 | 1 | Tubos de vidrio para destilador Kjeldahl de marca SEV, de 42 x 300 mm (diámetro x largo) con reborde (caja C/10) | Caja
600 | Dirección de Laboratorios | 36945 | 2 | Unidad de filtración Millex-GV 0,22 µm. PVDF, 33 mm, pq/50pz esterilizada por radiación gamma | Caja
601 | Dirección de Laboratorios | 15554 | 50 | Varilla de vidrio para fricción 10 cm de longitud y 1 cm de diámetro | Pieza
602 | Dirección de Laboratorios | 37080 | 2 | Varilla redonda de acero inoxidable 304 de 3/16 de pulgada de 1.2 m de longitud. Presetación de 6 piezas | Paquete
603 | Dirección de Laboratorios | 29534 | 5 | Vaso térmico de acero inoxidable de 800 mL | Pieza
604 | Dirección de Laboratorios | 25465 | 1 | Vial de vidrio con tapa 5 ml, tamaño 4 x 1.8 x 1.8 cm, presentación de 100 piezas | Pieza
605 | Dirección de Laboratorios | 36961 | 1 | Viales de muestra de 10ml, caja con 400 unidades. | Caja
606 | Dirección de Laboratorios | 36962 | 1 | Viales de muestra de 25ml, Caja con 400 unidades. | Caja
607 | Dirección de Laboratorios | 23646 | 2 | Gafas de seguridad y protector facial para protección completa con Lente de IR5 y Verde Tintado | Pieza
608 | Dirección de Laboratorios | 29407 | 10 | Lentes de seguridad. Grado Médico. Antivirus, antiempañante, antirayaduras y transparentes | Pieza
609 | Dirección de Laboratorios | 23683 | 1 | Bruñidor de cilindros 2 brazos, diámetro 38 - 60 mm, cabezal 30 mm | Pieza
610 | Dirección de Laboratorios | 25061 | 2 | Caladora para madera mobil ½ hp potencia | Pieza
611 | Dirección de Laboratorios | 29315 | 2 | Juego de 5 esmeriles de repuesto para mini taladro, de 4,2 cm de largo, fabricadas en esmeril rosa y verde con forma de: triángulo, esfera, cilindro, plano y adaptador para lija. | Kit
612 | Dirección de Laboratorios | 29314 | 1 | Juego de brocas de repuesto para mini taladro. Juego de 5 brocas con diámetros: 0,5; 1,0; 1,5; 2,5; y 3,0 mm. | Kit
613 | Dirección de Laboratorios | 29745 | 1 | Juego de herramientas pequeñas para propietarios de casa, kit de 9 piezas de herramientas manuales generales. Con caja de herramientas y estuche de almacenamiento. | Kit
614 | Dirección de Laboratorios | 30243 | 7 | Juego de llaves perico, ajustables de 8 pulgadas, 10 pulgadas y 12 pulgadas. Material: acero inoxidable. | Kit
615 | Dirección de Laboratorios | 7052 | 1 | Juego de pericas 14 pulgadas | Pieza
616 | Dirección de Laboratorios | 29227 | 2 | Llantas para motorreductor. Medidas 67 mm diámetro X 25 mm ancho. Material: plástico y hule. Paquete con 4 piezas. | Paquete
617 | Dirección de Laboratorios | 29056 | 1 | Llave de tapón de tambor de hierro de 13 pulgadas, con revestimiento para tapones de 2 pulgadas y 3/4 pulgadas | Pieza
618 | Dirección de Laboratorios | 29355 | 3 | Llave para Broquero, tipo T, número: K32 | Pieza
619 | Dirección de Laboratorios | 23670 | 4 | Pinza crimpadora cable coaxial uvital, F Bnc Rca, Rg58 Rg59, mango de goma y resortes dobles probados para hacer que cada crimpado sea agradable y fácil. | Pieza
620 | Dirección de Laboratorios | 29552 | 40 | Pinza para refrigerante 55 mm con extensión. De tres dedos con nuez. Fabricada en hierro. Puntas recubiertas de vinilo. Longitud de la extensión de 120 mm. Longitud total de 215 mm. | Pieza
621 | Dirección de Laboratorios | 23673 | 5 | Pinza pelacable para RG6, 58, 59 y 62. Estructura con Pinza metálica reforzada, 4 cavidades para presionar arillos de conectores de cables coaxiales RG6, 58, 59 y 62, Mecanismo de engranaje por pasos, Mango: Flexible y antiderrapante, Color: Naranja | Pieza
622 | Dirección de Laboratorios | 30122 | 1 | Portafolio con herramientas para mantenimiento de redes de comunicación. El kit incluye las siguientes 20 herramientas: 1 Cautín de 30 W. 1 Pinza de corte de 6 pulgadas (15 cm). 1 Pinza de punta larga de 6 pulgadas (15 cm). 1 Pinza de electricista de 6 pulgadas (15 cm). 1 Pinza de mecánico de 6 pulgadas (15 cm). 1 Llave ajustable (perico). 1 Desarmador de caja de 3/16 pulgadas (4.8 mm). 3 desarmadores Phillips (cruz) de 0 x 75, 1 x 75, 2 x 100 mm. 2 desarmadores planos de 3 x 75, 6 x 100 mm. 7 llaves hexagonales tipo Allen de 1.3; 1.5; 2; 2.5; 3.4; 4 y 5 mm. 1 Navaja (cutter). 1 Cinta de aislar de PVC. 2 limas pequeñas, plana y redonda. 1 Probador de línea y 1 Neutralizador de línea. | Kit
623 | Dirección de Laboratorios | 30063 | 1 | Portafolio de herramientas para mantenimiento de computadoras HER-150: 2 desarmadores de caja: 3/16 y 1/4 , 2 desarmadores planos: 3/16 y 1/4 , 2 desarmadores de cruz: #0 y #1, 1 desarmador Torx T15, 1 pinza de acero inoxidable de 4,5 pulgadas, 1 tubo contenedor de plástico para partes, 1 extractor de circuitos integrados | Kit
624 | Dirección de Laboratorios | 29765 | 2 | Portafolio de herramientas para mantenimiento de computadoras, modelo: 2 desarmadores de caja: 3/16 y 1/4 , 2 desarmadores planos: 3/16 y 1/4 , 2 desarmadores de cruz (Philips): #0 y #1, 1 desarmador Torx T15, 1 pinza de acero inoxidable de 4,5 pulgadas, 1 tubo contenedor de plástico para partes, 1 extractor de circuitos integrados. | Kit
625 | Dirección de Laboratorios | 7572 | 1 | Rueda abrasiva grano 60 de 6 x 3/4 , centro 1/2 4450 r.p.m. (fina) | Pieza
626 | Dirección de Laboratorios | 29700 | 1 | Zapapico 7 lbs, mango de madera 36 , cabeza forjada en acero al carbono, mango de madera con cubierta de polipropileno de alto impacto, cabeza 7 lb (3 kg), escoplo 40 mm, mango 36 (91 cm). | Pieza
627 | Dirección de Laboratorios | 23752 | 176 | Bandeja rectangular para préstamo de material de 39x26.5x15 cm, color azul en plástico resistente | Pieza
628 | Dirección de Laboratorios | 2940 | 40 | Charola para hornear sin pestaña | Pieza
629 | Dirección de Laboratorios | 17734 | 1 | Cinta para metal con diente de 4-6 y ancho de ¾ con una longitud de 92 | Pieza
630 | Dirección de Laboratorios | 17735 | 2 | Cinta Super Reparadora Caucho Impermeable al Agua de 10.2 x 150 cm | Pieza
631 | Dirección de Laboratorios | 3581 | 10 | Machacador de acero Inoxidable | Pieza
632 | Dirección de Laboratorios | 7565 | 10 | Rodillo de policarbonato, para cocina | Pieza
633 | Dirección de Laboratorios | 23721 | 15 | Taza medidora de cristal transparente graduada, capacidad de 250 mL | Pieza
634 | Dirección de Laboratorios | 29768 | 4 | Batería de respaldo de 12,000 mAh con 2 salidas USB | Pieza
635 | Dirección de Laboratorios | 28554 | 2 | Cámara Esp32-cam, Wifi 5v, CPU de baja potencia de doble núcleo, 32 bits para procesadores de aplicaciones, frecuencia principal de hasta 240MHz., Potencia de cálculo de hasta 600 DMIPS Built-in 520 KB SRAM, externa 4M PSRAM apoya interfaces como UART/SPI/I2C/PWM/ADC/DAC. Cámaras OV2640 y OV7670. | Pieza
636 | Dirección de Laboratorios | 36969 | 2 | Disco de estado solido 960 GB SATA 2.5 pulgadas, incluye carcasa de 2.5 pulgadas | Pieza
637 | Dirección de Laboratorios | 28551 | 9 | ESP32 WiFi + Bluetooth 4.2 + BLE Compatible con arduino IDE, Wifi: 802.11 b/g/n/e/i (802.11n @ 2.4 GHz hasta 150 Mbit/s), Bluetooth:v4.2 BR/EDR and Bluetooth Low Energy (BLE), Xtensa Dual-Core 32-bit LX6 microprocessors, up to 600 DMIPS, Voltaje de Alimentación (USB): 5V DC, Antena en PCB | Pieza
638 | Dirección de Laboratorios | 25037 | 15 | Juego de 10 Cables Jumpers Macho-Macho 5 Varios Colores + Juego de 10 Cables Jumpers Hembra-Hembra 7 Varios Colores + Juego de 10 Cables Jumpers Macho-Hembra 5 Varios Colores | Paquete
639 | Dirección de Laboratorios | 28634 | 2 | Kit Arduino 37 Sensores, Componentes: 1) Módulo SMD 3 colores RGB 2)Módulo RGB3 colores 3) Módulo sensor de temperatura 4) Módulo de botones 5) Módulo LDR fotorresistor 6) Módulo receptor IR 7) Obstáculo Evite módulo sensor 8) Módulo sensor de detección de sonido ajustable 9) Módulo de sensor de conmutación de láminas 10) Módulo de sensor de llamas 11) Módulo de sensor de temperatura digital 12) Módulo de sensor de sonido pequeño 13) Módulo de sensor de salón analógico 14) Módulo de sensor de latido 15) Módulo de diodo emisor de láser 16) Módulo de sensor de mini láminas 17) Módulo de emisión IR 18) Módulo de Sensor de Biocking de Luz 19) Módulo de Sensor de Temperatura Analógica 20) 7Colour Flash Module 21) Light Cup Module x2 22) Interruptor de bola Sensor Module 23) Tap Sensor Module 24) Módulo Hall Sensor magnético 25) Módulo DHT11 Temperature & Huidity Sensor 26) Módulo interruptor de inclinación 27) Módulo pasivo Buzzer 28) TWO- Módulo de LED de color 29) Módulo de choque 30) Módulo de zumbador 31) Módulo de sensor giratorio rotatorio 32) Módulo de sensor de seguimiento de línea 33) Módulo de relé 34) Módulo de sensor de joystick + Tapa de palanca de mando 35) Módulo de sensor Hall lineal 36) Módulo de sensor táctil | Pieza
640 | Dirección de Laboratorios | 36974 | 2 | Kit de limpieza para equipos de cómputo y electrónicos. contenido: 1 removedor de polvo (aire comprimido), lata de 660 ml; 1 limpiador de pantallas, atomizador 250 ml: 1 limpiador de superficies de equipo electrónico, atomizador 250 ml; 2 microfibras | Paquete
641 | Dirección de Laboratorios | 30617 | 1 | Kit raspberry Pi 4 2gb Fuente 5v 3a Case Ventilador Sd 32gb | Kit
642 | Dirección de Laboratorios | 23761 | 5 | Lámpara Sorda - linterna de mano, foco LED, recargable | Pieza
643 | Dirección de Laboratorios | 36975 | 5 | Memorias micro SDXC de 128GB con adaptador a SD, clase 10 o superior. | Pieza
644 | Dirección de Laboratorios | 29376 | 5 | Módulo Bluetooth HC-05, Placa Base del Transceptor de Puerto Serie Bluetooth de 30 pies | Pieza
645 | Dirección de Laboratorios | 29283 | 5 | Módulo Bluetooth HC-06 alcance de 5 m a 10 m y un voltaje de operación de 3.3 V a 5 V | Pieza
646 | Dirección de Laboratorios | 29285 | 5 | Módulo WiFi ESP8266 ESP-01, con radio estándar de 802.11 b/g/n, soporte APSD para aplicaciones VoIP, TCP/IP | Pieza
647 | Dirección de Laboratorios | 28543 | 10 | Transistor mosfet canal N, empaque TO220, voltaje drenaje-fuente máximo 100 VDC, potencia total 125 Watts máximo | Pieza
648 | Dirección de Laboratorios | 36977 | 2 | USB recargable estuche de diagnostico otoscopio y oftalmoscopio | Pieza
649 | Dirección de Laboratorios | 29812 | 5 | Antropómetro corto de plástico, rango 140 mm, resolución 1mm, peso del producto 113 gramos, incluye estuche | Pieza
650 | Dirección de Laboratorios | 23857 | 1 | Antropometro para Huesos Cortos de Aluminio con Rango de 180 mm con Estuche. Medición de Diámetro de Codo, Rodilla, Húmero, Fémur, Biestiolideo, Bimaleolar, Ancho de Mano y Pie | Pieza
651 | Dirección de Laboratorios | 6639 | 37 | Base para espejos de 20 x 15 cms | Pieza
652 | Dirección de Laboratorios | 14657 | 1 | Brújula brunton compas - brújula lensatica militar montada en base metálica, incluye graduación con regla métrica y escala 1:25000, bisel rotatorio con dos marcas una de ella con lupa para aumentar la escala graduada interna de la brújula, manual con pasos básicos de operación, mirilla con lupa y guía. Medida abierta 14.2 x 5.6 x 2 cm, medida cerrada 7.6 x 5.6 x 2.5 cm. | Pieza
653 | Dirección de Laboratorios | 29619 | 1 | Brújula profesional plegable, metal con led, mira trasera con lente, con anillo de rotación externo, con limbo flotante, punto de lectura y línea de índice, flecha indicadora del norte magnético, utiliza pila tipo botón CR2025 3V cc (incluída) | Pieza
654 | Dirección de Laboratorios | 30853 | 10 | Calorímetro electrónico, provisto de mango aislado, agitador y tapón de goma de un solo orificio, 4 pulgadas de diámetro por 7 pulgadas de altura | Pieza
655 | Dirección de Laboratorios | 23798 | 45 | Carro de Hall, Complemento para plano inclinado, armado con ruedas de aluminio y estructura de plástico, ruedas montadas sobre valeros cónicos para una fricción mínima, Longitud total de 14cm aprox. | Pieza
656 | Dirección de Laboratorios | 17731 | 10 | Charola de Germinación rígida de 105 cavidades | Pieza
657 | Dirección de Laboratorios | 17732 | 10 | Charola para Forraje Verde Hidropónico con tecnologia Hydro-Grow | Pieza
658 | Dirección de Laboratorios | 37173 | 3 | Crisol de grafito tipo A, tamaño, altura 145 mm, D/d 120mm/80 mm | Pieza
659 | Dirección de Laboratorios | 23800 | 1 | Cuchara de albañil, forjada de una sola pieza en acero, incluye plancha con punta de longitud 25 cm, de ancho 11.70 centímetros, vástago metálico, férula fija, mango de madera de hickory y tope metálico, casquillo metálico y resina epódica que refuerza el encabado, base pulida. | Pieza
660 | Dirección de Laboratorios | 30738 | 1 | Cuchilla desechable para microtomo, plasma alto y bajo perfil. Caja con 50 piezas. | Caja
661 | Dirección de Laboratorios | 29763 | 3 | Densímetro de vidrio para medir densidades de líquidos de 1.1 a 1.2 g/ml | Pieza
662 | Dirección de Laboratorios | 30039 | 3 | Disco lijador circular de repuesto. Medidas: 9 de diámetro, para lijadora de banda y disco. Arena grano: 80. Paquete con 10 piezas. | Paquete
663 | Dirección de Laboratorios | 14882 | 5 | Escobetilla plástica de 4 cm de diámetro con mango plástico | Pieza
664 | Dirección de Laboratorios | 6950 | 18 | Espejo plano de 20 x 15 cms | Pieza
665 | Dirección de Laboratorios | 30384 | 6 | Higrotermómetro digital,muestra la humedad relativa y temperatura del aire, tipo pluma | Pieza
666 | Dirección de Laboratorios | 29322 | 1 | Hojas para sierra caladora, hoja de mango en T. Fabricada de acero con alto contenido de carbono. Paquete con 5 piezas. | Paquete
667 | Dirección de Laboratorios | 23813 | 5 | Imán ferrita tipo dominó de 48 mm de largo x 22 mm de ancho x 10 mm de espesor, paquete con 10 piezas. | Paquete
668 | Dirección de Laboratorios | 15109 | 4 | Manómetro de mercurio | Pieza
669 | Dirección de Laboratorios | 15159 | 15 | Multímetro profesional auto rango modelo MUL-285 | Pieza
670 | Dirección de Laboratorios | 3687 | 38 | Nuez con polea | Pieza
671 | Dirección de Laboratorios | 7200 | 52 | Pesas con gancho (50, 40,30,10,5 gramos) | Pieza
672 | Dirección de Laboratorios | 7362 | 11 | Regla de acero inoxidable de 30 cms | Pieza
673 | Dirección de Laboratorios | 23846 | 1 | Sierra caladora 710 w con función pendular, puede cortar madera a una profundidad de 75 mm, aluminio a 20 mm, acero no aleado 10 mm, tiene un rango de inclinación de 45°, modelo: GST 75. | Pieza
674 | Dirección de Laboratorios | 7630 | 3 | Tamiz de malla 1/8 de 8 pulgadas diámetro, acero inoxidable | Pieza
675 | Dirección de Laboratorios | 15469 | 4 | Termómetro digital tipo pluma de -50 a 300ºC | Pieza
676 | Dirección de Laboratorios | 15471 | 1 | TERMOSTATO PARA CALENTADOR AUTOMÁTICO., CLAVE 366-S2 | Pieza
677 | Dirección de Laboratorios | 18644 | 1 | Tubos eppendorf para pcr paquete de de 1000 piezas | Bolsa
678 | Dirección de Laboratorios | 23841 | 10 | Varilla de acero inoxidable de longitud 80 cm y 19 mm de diámetro, doble punta esférica | Pieza
679 | Dirección de Laboratorios | 4213 | 29 | Varilla de baquelita para fricción 10 cm de longitud y 1 cm de diámetro | Pieza
680 | Dirección de Laboratorios | 35171 | 2 | 10 Imanes 20mm X 10mm X 2mm N35 (Neodimio) | Paquete
681 | Dirección de Laboratorios | 35169 | 2 | Aceite Para Bomba De Vacio. 4.75 Litros Vacuum Pump | Garrafa
682 | Dirección de Laboratorios | 35219 | 1 | Aceitera tipo pistola con boquilla flexible con capacidad de 16 oz con gatillo. | Pieza
683 | Dirección de Laboratorios | 35220 | 5 | Adaptador jack usb tipo c a plug usb 3.0. | Pieza
684 | Dirección de Laboratorios | 35221 | 8 | Adesivo epóxico con carga de acero, presentación en pasta 70gr. | Pieza
685 | Dirección de Laboratorios | 35222 | 2 | Alambre de calibre 22 de núcleo sólido, pre-estañado cal 22 awg (od: 1,5 mm), cables de cobre recubiertos de pvc de 6 colores (negro, rojo, amarillo, verde, azul, blanco) de 33 ft o de 10 m cada uno. | Kit
686 | Dirección de Laboratorios | 35223 | 1 | Alambre para Soldeo mig, diámetro 0.035 pulg., tipo de alambre de soldadura sólido, material acero al carbono, clasificación aws er70s-6, tamaño del contenedor 12.5 lb., tipo de contenedor carrete, método de soldadura soldadura por arco con electrodo de alambre (gmaw), serie super arc l-56. | Pieza
687 | Dirección de Laboratorios | 35224 | 1 | Alcohol isopropílico de grado médico, sin metanol, sin olor sucio, cumple con las especificaciones usp, aprobado para aplicación de manos y piel (32 onzas) (1 botella (32 onzas). | Pieza
688 | Dirección de Laboratorios | 35128 | 10 | Alcohol Isopropílico en aerosol, modelo: LIM-ALH, 280 g | Lata
689 | Dirección de Laboratorios | 35225 | 10 | Alcohol isopropilico en arosol 280 g. | Pieza
690 | Dirección de Laboratorios | 35193 | 2 | Anillo de sujeción para manguera dental de 4mm. Poliuretano de alta resistencia. Ideal para cualquier conexión dental. Presentación: Paquete de 50 piezas. | Paquete
691 | Dirección de Laboratorios | 35227 | 1 | Aplicadores de madera con punta de algodón, juego de 1000 piezas. | Juego
692 | Dirección de Laboratorios | 35228 | 1 | Aspiradora seco mojado 3 en 1 con sistema de expulsión de aire, cable eléctrico y accesorios, tanque con capacidad de 5 galones y motor de 3.5 hp pico, aspira residuos secos, húmedos o líquidos., ideal para el aseo del hogar, auto y muebles, con llantas que evitan volcaduras y mango ergonómico para mayor movilidad, tecnología que acaba con la suciedad de alfombras, tejidos y tapicerías, sistema de expulsión de aire. | Pieza
693 | Dirección de Laboratorios | 35168 | 4 | Barra aluminio de 1 pulgada de diámetro, barra redonda de aluminio larga 6061 de 13 pulgadas | Pieza
694 | Dirección de Laboratorios | 35232 | 30 | Base auto adherible de nylon, tamaño: 2,8 cm x 2,8 cm, para cinchos (hasta 5 mm de ancho), para superficies planas (pared o metal). | Pieza
695 | Dirección de Laboratorios | 36985 | 1 | Bateria No Break Koblenz® 6 Contactos, Negro, 5216 R Color Negro | Pieza
696 | Dirección de Laboratorios | 35233 | 1 | Blíster con 4 candados de hierro de 38mm con gancho corto, cuerpo de hierro en una sola pieza, gancho corto de acero con acabado cromado, seguro tipo perno, seguridad estándar. | Paquete
697 | Dirección de Laboratorios | 35234 | 2 | Bola de hilo rafia calibre 3 sintética de polipropileno reciclado color negro, ideal para empaque y embalaje, amarre de cajas, paquetes o pacas, presentación de 1kg. | Pieza
698 | Dirección de Laboratorios | 35235 | 1 | Bolsa con 1 kg de clavo standard 1-1/4 con cabeza. | Bolsa
699 | Dirección de Laboratorios | 35236 | 1 | Bolsa con 1 kg de clavo standard 2 con cabeza. | Bolsa
700 | Dirección de Laboratorios | 35237 | 1 | Bolsa con 1 kg de clavo standard 3 con cabeza. | Bolsa
701 | Dirección de Laboratorios | 35238 | 1 | Bolsa con 1 kg de clavos alfilerillos de 1 sin cabeza. | Bolsa
702 | Dirección de Laboratorios | 35239 | 1 | Bolsa con 1 kg de clavos alfilerillos de 3/4 sin cabeza. | Bolsa
703 | Dirección de Laboratorios | 35240 | 1 | Bolsa con 1 kg de clavos alfilerillos de 5/8 sin cabeza. | Bolsa
704 | Dirección de Laboratorios | 35246 | 1 | Bolsa con 10 tornillos 5/8 x 1-1/2 tipo máquina. | Bolsa
705 | Dirección de Laboratorios | 35247 | 1 | Bolsa con 10 tornillos 5/8 x 2 tipo máquina. | Bolsa
706 | Dirección de Laboratorios | 35248 | 1 | Bolsa con 100 pijas #6 x 3/4 . | Bolsa
707 | Dirección de Laboratorios | 35249 | 1 | Bolsa con 100 pijas #8 x 1 multiusos. | Bolsa
708 | Dirección de Laboratorios | 35250 | 1 | Bolsa con 100 pijas #8 x 2 multiusos. | Bolsa
709 | Dirección de Laboratorios | 35251 | 1 | Bolsa con 100 pijas #8 x 2-1/2 multiusos. | Bolsa
710 | Dirección de Laboratorios | 35252 | 1 | Bolsa con 100 pijas #8 x 3 multiusos. | Bolsa
711 | Dirección de Laboratorios | 35253 | 1 | Bolsa con 100 pijas 1 hexagonal, punta broca con rondana. | Bolsa
712 | Dirección de Laboratorios | 35254 | 1 | Bolsa con 100 pijas 3/4 hexagonal, punta broca con rondana. | Bolsa
713 | Dirección de Laboratorios | 35255 | 1 | Bolsa con 100 tornillos 1/4 x 1 . | Bolsa
714 | Dirección de Laboratorios | 35256 | 1 | Bolsa con 100 tornillos 5/16 x 1/2 tipo máquina. | Bolsa
715 | Dirección de Laboratorios | 35257 | 1 | Bolsa con 150 tornillos 1/4 x 1/2 tipo máquina. | Bolsa
716 | Dirección de Laboratorios | 35258 | 1 | Bolsa con 30 tornillos 1/2 x 1-1/2 tipo máquina. | Bolsa
717 | Dirección de Laboratorios | 35259 | 1 | Bolsa con 30 tornillos 1/2 x 2 tipo máquina. | Bolsa
718 | Dirección de Laboratorios | 35260 | 1 | Bolsa con 40 tornillos 1/2 x 1 tipo máquina. | Bolsa
719 | Dirección de Laboratorios | 35261 | 1 | Bolsa con 40 tornillos 7/16 x 2 tipo máquina. | Bolsa
720 | Dirección de Laboratorios | 35262 | 1 | Bolsa con 50 pijas 1-1/2 hexagonal, punta broca con rondana. | Bolsa
721 | Dirección de Laboratorios | 35263 | 1 | Bolsa con 50 pijas 1-1/4 hexagonal, punta broca con rondana. | Bolsa
722 | Dirección de Laboratorios | 35264 | 1 | Bolsa con 50 pijas 2 hexagonal, punta broca con rondana. | Bolsa
723 | Dirección de Laboratorios | 35265 | 1 | Bolsa con 50 tornillos 7/16 x 1-1/2 tipo máquina. | Bolsa
724 | Dirección de Laboratorios | 35266 | 1 | Bolsa con 6 tornillos 3/4 x 1-1/2 tipo máquina. | Bolsa
725 | Dirección de Laboratorios | 35267 | 1 | Bolsa con 6 tornillos 3/4 x 2 tipo máquina. | Bolsa
726 | Dirección de Laboratorios | 35268 | 1 | Bolsa con 6 tornillos 3/4 x 2-1/2 tipo máquina. | Bolsa
727 | Dirección de Laboratorios | 35269 | 1 | Bolsa con 60 tornillos 1/4 x 2 tipo máquina. | Bolsa
728 | Dirección de Laboratorios | 35270 | 1 | Bolsa con 60 tornillos 5/16 x 1 tipo máquina. | Bolsa
729 | Dirección de Laboratorios | 35272 | 1 | Bolsa con 60 tornillos 7/16 x 1 tipo máquina. | Bolsa
730 | Dirección de Laboratorios | 35273 | 1 | Bolsa con 8 tornillos 5/8 x 2-1/2 tipo máquina. | Bolsa
731 | Dirección de Laboratorios | 30735 | 2 | Bomba sumergible para agua clara. Potencia: 800 W, altura máxima 9 metros, 10mm (3/8 ) | Pieza
732 | Dirección de Laboratorios | 35144 | 20 | Bombilla 12v, 20w | Pieza
733 | Dirección de Laboratorios | 35275 | 20 | Bombilla halogeno, 12v 20w, foco repuesto para microscopio. | Pieza
734 | Dirección de Laboratorios | 35279 | 20 | Cable de corriente eléctrica (alimentación) 1.80metros 10a 125v (18awg) - nema 5-15p - iec-320-c13. | Pieza
735 | Dirección de Laboratorios | 35291 | 1 | Caja de 100 metros de cable de cobre color rojo calibre # 14, características: cable de cobre suave con aislamiento termoplastico de policloruro de vinilo (pvc), tensión máxima de operación, 600 v, temperatura de operación máxima 90 grados centigrados en ambiente seco y 75 grados centigrados en ambiente mojado,resistente a la propagación de incendio. | Rollo
736 | Dirección de Laboratorios | 35292 | 1 | Caja de 100 metros de cable de cobre color rojo calibre # 18, características: cable de cobre suave con aislamiento termoplastico de policloruro de vinilo (pvc), tensión máxima de operación, 600 v, temperatura de operación máxima 90 grados centigrados en ambiente seco y 75 grados centigrados en ambiente mojado,resistente a la propagación de incendio. | Rollo
737 | Dirección de Laboratorios | 35162 | 2 | Careta electronica para soldar de hasta 14 sombras | Pieza
738 | Dirección de Laboratorios | 23876 | 36 | Cargador Pilas AA AAA y 9V, incluye 4 Pilas AA, recargables, indicadores de luces Led, 1300 mAh | Paquete
739 | Dirección de Laboratorios | 35301 | 5 | Cartucho de tinta conductora: conductor 3 Ink - 2mL cartridge sku: 1000681, caducidad de dos años a partir de la entrega. | Pieza
740 | Dirección de Laboratorios | 35303 | 8 | Casco protector 22.5 x 13 x 29 cm amarillo, útil para usar en obras, instalaciones eléctricas y diversos trabajos pesados, está elaborado de polietileno en color amarillo y posee resistencia al impacto y penetración. | Pieza
741 | Dirección de Laboratorios | 36992 | 2 | Central de energía portátil con panel solar, generador solar de 100W/97.68 Wh/26400 mAh. Con 1 salida de CA /100W/110v, 1 salida de CC de 12 V, 8 A y 1 salida USB C. Panel solar plegable e impermeable de 30Wcon panel incluido G100 | Paquete
742 | Dirección de Laboratorios | 35304 | 1 | Cermant 240 unidades de inductor de 24 valores 2.2uh-100mh dip, inductores de estrangulador de potencia radial, condensador electrolítico, surtido de cajas surtidas, kit cilíndrico enchufable mosfet para tv, monitor lcd, radio, estéreo, juego, tipo: 2.2uh, 3.3uh, 4.7uh, 6.8uh, 10uh, 15uh, 22uh, 47uh, 68uh, 100uh, 150uh, 220uh, 330uh, 470uh, 680uh, 1mh, 1,5 m. h,h,h,h,mh, 3.3mh, 4.7mh, 10mh, 20mh, 30mh, 100mh. | Kit
743 | Dirección de Laboratorios | 35305 | 8 | Chalecos con cintas dobles de 3/4 alta visibilidad con cierre. | Pieza
744 | Dirección de Laboratorios | 35306 | 5 | Charola para mezclar de 68 x 49 x 12 cm, está fabricada en plástico resistente y ligero con un diseño de base angosta y curva que permite operar con mayor control al momento de trabajar cemento, yeso u otros materiales. | Pieza
745 | Dirección de Laboratorios | 35307 | 3 | Cilindro de aluminio para mecanizado en torno de 1 1/2 30 cm. | Pieza
746 | Dirección de Laboratorios | 35308 | 3 | Cilindro de aluminio para mecanizado en torno de 1/2 30 cm. | Pieza
747 | Dirección de Laboratorios | 35309 | 3 | Cilindro de aluminio para mecanizado en torno de 2 30 cm. | Pieza
748 | Dirección de Laboratorios | 35310 | 3 | Cilindro de aluminio para mecanizado en torno de 3 30 cm. | Pieza
749 | Dirección de Laboratorios | 36995 | 1 | Cinta conductora de carbono, doble cara, para microscopía electrónica de barrido | Pieza
750 | Dirección de Laboratorios | 35313 | 3 | Cinta doble cara para montaje extrema, mega rollo, 25 mm x 10 m, ayuda en la colocación de diversos objetos ligeros en los interiores o exteriores está fabricada con espuma acrílica roja. | Pieza
751 | Dirección de Laboratorios | 35314 | 2 | Cinta para ducto 48 mm x 50 m gris, está fabricada con un espesor de 0.21 mm con respaldo de tela plastificada de alta calidad, posee alta conformabilidad, es impermeable al agua y soporta rasgaduras. | Pieza
752 | Dirección de Laboratorios | 36996 | 1 | Cinta para recubrimiento de alta temperatura de 12.7mm de espesor. | Rollo
753 | Dirección de Laboratorios | 36997 | 6 | Circuito integrado kit de desarrollo ESP32-C6 versión mini que cuenta con conectividad Wi-fi 6 de 2,4 GHz, Bluetooth 5 (LE) y el protocolo 802.15.4. Cuenta con procesador RISC-V de 32 bits de alto rendimiento (HP), que puede sincronizarse hasta 160 MHz, y un procesador RISC-V de 32 bits de bajo consumo (LP), que puede sincronizarse hasta 20 MHz. Megahercio. ROM de 320 KB, SRAM de 512 KB y funciona con flash externo, con soporte para SPI, UART, I2C, I2S, RMT, TWAI, PWM, SDIO, Control de motor PWM. También incluye un ADC de 12 bits y un sensor de temperatura. Más cable de configuración | Pieza
754 | Dirección de Laboratorios | 36998 | 6 | Circuito integrado Kit de desarrollo ESP32-C6-WROOM-1 versión estándar que cuenta con conectividad Wi-fi 6 de 2,4 GHz, Bluetooth 5 (LE) y el protocolo 802.15.4. Cuenta con procesador RISC-V de 32 bits de alto rendimiento (HP), que puede sincronizarse hasta 160 MHz, y un procesador RISC-V de 32 bits de bajo consumo (LP), que puede sincronizarse hasta 20 MHz. Megahercio. ROM de 320 KB, SRAM de 512 KB y funciona con flash externo, con soporte para SPI, UART, I2C, I2S, RMT, TWAI, PWM, SDIO, Control de motor PWM. También incluye un ADC de 12 bits y un sensor de temperatura. Más cable de configuración. | Pieza
755 | Dirección de Laboratorios | 35318 | 1 | Combo rotomartillo/destornillador industrial de impacto inalámbrico 20v, destornillador de impacto de 1/4 , 20 v, rotomartillo de 1/2 , 20v, juego de brocas y puntas de 100 pzas, maletín portaherramientas 15 . | Kit
756 | Dirección de Laboratorios | 35319 | 1 | Combo tarja doble para cocina 84x48 con mezcladora y accesor, capacidad en volumen: 22.6 l, tipo de tarja: doble, tipos de instalación: basica. | Pieza
757 | Dirección de Laboratorios | 35320 | 10 | Conector jack y plug toma correiente 5.5 x 2.1 mm. Juego de 5 pares. | Kit
758 | Dirección de Laboratorios | 35180 | 1 | Control Ambiental Wpf19 .5w | Pieza
759 | Dirección de Laboratorios | 35321 | 5 | Control de temperatura robert shaw (infitrol) 120v, 15a, 60hz, 6 calores - inf-120-8. | Pieza
760 | Dirección de Laboratorios | 35322 | 10 | Controlador de temperatura pid rex-c100 digital led, termostato regulador, con sensor k termopar ac-110v-240v 0°-1300°c. | Kit
761 | Dirección de Laboratorios | 35323 | 5 | Controlador de velocidad de motor dc 6v, 12v, 24v, 36v, 48v, pwm, pantalla indicadora. | Pieza
762 | Dirección de Laboratorios | 35324 | 1 | Cordones uso extra rudo, 3 conductores, 100 m calibre 12, alambres de cobre suave con aislamiento termoplástico individual de pvc, colores para facilitar su identificación de las instalaciones eléctricas, el color blanco como neutro, color negro como activo y verde como tierra, resistente a la abrasión, humedad y agentes químicos. | Pieza
763 | Dirección de Laboratorios | 35325 | 5 | Cutter 18 mm trabajo pesado cuerpo metálicocon alma metálica y grip antiderrapante, seguro automático y cambio automático de cuchilla | Pieza
764 | Dirección de Laboratorios | 35326 | 1 | Cutter 25 mm trabajo pesado c/alma metálica y grip, expert, 17902. | Pieza
765 | Dirección de Laboratorios | 35327 | 2 | Desarmador eléctrico de precisión, caja metálica, potente motor magnético, batería de litio recargable, puntas de acero s2, carga tipo c, carcasa de aleación de aluminio, gris. | Pieza
766 | Dirección de Laboratorios | 35139 | 6 | Desengrasantemodelo Fin-Gras. Limpiador desengrasante de amplio espectro, base agua de acción rápidda. Limpia sarro sobre esquipos industriales. Presentación de 5 litros. | Garrafa
767 | Dirección de Laboratorios | 35328 | 3 | Destornillador inalámbrico 3.6 v, 2 posiciones, batería ion litio, 2x más tiempo de vida y mayor velocidad de carga, led para iluminar área de trabajo, bloqueo de seguridad, porta puntas magnético hexagonal 1/4 , torque ajustable 2 nm - 6.5 nm. | Pieza
768 | Dirección de Laboratorios | 35186 | 1 | Detergente multienzimático biodegradable. Solución desinfectante para instrumental quirúrgico y medico. Eficaz para la eliminación de virus y bacterias. Presentación: Líquido de 4Litros. | Pieza
769 | Dirección de Laboratorios | 35329 | 20 | Dimmer reugulador de voltaje ac, 2000w corriente de hasta 25 amperes. | Pieza
770 | Dirección de Laboratorios | 35330 | 2 | Diodos emisores de luz led, piezas electrónicas con 5 colores surtido diodos kit de bricolaje, color emitido por la luz: rojo, verde, amarillo, blanco, azul. 500pcs 3mm. | Kit
771 | Dirección de Laboratorios | 37002 | 1 | Disco esmerilado de carburo de tungsteno, 11.43 cm diámetro, paquete con 5 piezas | Paquete
772 | Dirección de Laboratorios | 35333 | 1 | El kit surtido de potenciómetro de recortadora contiene 15 valores, cada valor incluye 10 piezas, 150 piezas en total, 100ohm-1mohm resistor surtido azul blanco vertical pcb preset variable trimmer potenciómetro variable. | Kit
773 | Dirección de Laboratorios | 35334 | 10 | El moc3021 es un tipo de optoacoplador en formato dip-6 (6 pines en paquete dual in-line), es un dispositivo electrónico que utiliza un haz de luz para transmitir información electrónica aislada entre dos circuitos. | Pieza
774 | Dirección de Laboratorios | 35163 | 5 | Electrodo 6013 de 1/8 bolsa de 1 kg | Bolsa
775 | Dirección de Laboratorios | 35165 | 5 | Electrodo 6013 de 3/32 bolsa de 1 Kg | Bolsa
776 | Dirección de Laboratorios | 35335 | 2 | Embudo de uso pesado - 64 oz filtro de malla atrapa desechos pequeños, polietileno resistente a químicos, pestaña hang tab para colgarlo y almacenarlo fácilmente. | Pieza
777 | Dirección de Laboratorios | 37005 | 1 | Escalera de extensión, tipo III, 20 peldaños, fabricada en aluminio, sistema de polea y cuerda, peldaños antiderrapantes en forma D . Doble seguro de gravedad de cierre rápido, tacones plásticos antiderrapantes. | Pieza
778 | Dirección de Laboratorios | 35336 | 3 | Esmalte acrílico en aerosol color cormo de secado rápido libre de plomo efecto cromado de alto brillo. | Pieza
779 | Dirección de Laboratorios | 35337 | 3 | Esmalte acrílico en aerosol color negro mate de secado rápido, libre de plomo, con acabado brillante. | Pieza
780 | Dirección de Laboratorios | 35338 | 4 | Espátula flexible 6 , acero inoxidable, mango comfort grip. | Pieza
781 | Dirección de Laboratorios | 35130 | 10 | Espuma limpiadora para cubiertas plásticas, modelo: LIM-ESP, no corrosiva, de 400 gramos. | Lata
782 | Dirección de Laboratorios | 35340 | 2 | Estopa plus de algodon 1 kg facilita la limpieza, pulido y encerado de una gran variedad de superficies dentro del hogar, construcción, taller u oficina, no raya ni maltrata, es absorbente y muy resistente. | Bolsa
783 | Dirección de Laboratorios | 35341 | 2 | Estuche con 10 cuchillas sk2 de 18 mm para cutter, fabricadas de acero sk2, doble bisel para cortes más precisos. | Pieza
784 | Dirección de Laboratorios | 35342 | 3 | Estuche con 300 cinchos sujetacables diversos tamaños y colores: 200 de 10 cm de largo (fuerza de tensión 8 kg), 100 de 20 cm de largo (fuerza de tensión 18 kg), blanco: largo: 10 cm x ancho: 2,4 mm (100), rojo: largo: 10 cm x ancho: 2,4 mm (25), amarillo: largo: 10 cm x ancho: 2,4 mm (25), azul: largo: 10 cm x ancho: 2,4 mm (25), verde: largo: 10 cm x ancho: 2,4 mm (25), blanco: largo: 20 cm x ancho: 3,2 mm (50), rojo: largo: 20 cm x ancho: 3,2 mm (25), azul: largo: 20 cm x ancho: 3,2 mm (25). | Paquete
785 | Dirección de Laboratorios | 35343 | 1 | Extensión de 30m, diseño ergonómico indicador de poder led construcción de plástico con protección térmica ideal para uso industrial, comercial o residencial cable de alta visibilidad diseño robusto y resiste con 4 sockets interruptor de encendido y apagado guía para cable. | Pieza
786 | Dirección de Laboratorios | 37007 | 3 | Filamento 3d PETG 1.75mm de 1kg. Color transparente. | Kilogramo
787 | Dirección de Laboratorios | 37008 | 2 | Filamento de PLA de 1.75 mm para impresora 3D color Azul. 1 Kilogramo. | Pieza
788 | Dirección de Laboratorios | 37009 | 2 | Filamento de PLA de 1.75 mm para impresora 3D color blanco brillante. 1 Kilogramo. | Pieza
789 | Dirección de Laboratorios | 37010 | 3 | Filamento de TPU 95A de 1.75 mm para impresora 3D color negro. | Pieza
790 | Dirección de Laboratorios | 35344 | 2 | Filamento pla 2.85 mm, 1kg de alta rigidez, color azul. | Rollo
791 | Dirección de Laboratorios | 35345 | 2 | Filamento pla 2.85 mm, 1kg de alta rigidez, color blanco. | Rollo
792 | Dirección de Laboratorios | 35346 | 2 | Filamento pla 2.85 mm, 1kg de alta rigidez, color gris. | Rollo
793 | Dirección de Laboratorios | 35347 | 2 | Filamento pla 2.85 mm, 1kg de alta rigidez, color negro. | Rollo
794 | Dirección de Laboratorios | 35348 | 4 | Filamento PLA de 1,75 mm, PLA sin enredos, impresión suave sin obstrucciones, sin deformaciones, se adapta a la mayoría de impresoras 3D FDM, carrete de 1 kg, precisión +/- 0,02 mm, color negro. | Rollo
795 | Dirección de Laboratorios | 35133 | 2 | Filamento PLA de 2,85 mm, carrete de cartón de alta rigidez, peso: 3 kg,Color: Blanco | Rollo
796 | Dirección de Laboratorios | 35134 | 2 | Filamento PLA de 2,85 mm, carrete de cartón de alta rigidez, peso: 3 kg,Color: Gris | Rollo
797 | Dirección de Laboratorios | 35132 | 2 | Filamento PLA de 2,85 mm, carrete de cartón de alta rigidez, peso: 3 kg,Color: Negro | Rollo
798 | Dirección de Laboratorios | 35155 | 4 | Flux liquido (Soldar) 250 mm | Pieza
799 | Dirección de Laboratorios | 35200 | 15 | Foco Halogeno 12v 50w. Duración estimada de 2000 hrs. Base gy6.35. | Pieza
800 | Dirección de Laboratorios | 35199 | 15 | Foco Halogeno 17v 95w. Duración estimada de 2000 hrs. Base gy6.35. | Pieza
801 | Dirección de Laboratorios | 35142 | 5 | Foco Halogeno H3 Para Unidad Dental Lampara 12v. Modelo 86215. Luz Blanco cálido | Pieza
802 | Dirección de Laboratorios | 35350 | 3 | Forja original r52 llave virgen ph 52 blanco 715, presentación de 25 piezas. | Paquete
803 | Dirección de Laboratorios | 35351 | 1 | Forjatetra chico virgen 50 piezas y 50 tetra grandes. | Paquete
804 | Dirección de Laboratorios | 35352 | 10 | Franela ribeteada de 95cm color gris antirayadura. | Pieza
805 | Dirección de Laboratorios | 35354 | 10 | Fuente de poder 12v 1a, entrada : conector a vca, salida : jack macho vcc, material : plástico abs, color : negro. | Pieza
806 | Dirección de Laboratorios | 29793 | 1 | Fuente de poder ATX para PC, de 400 W, dimensiones de 30 x 25 x 20 cm | Pieza
807 | Dirección de Laboratorios | 35355 | 2 | Fusibles de vidrio de soplado rápido, 150 unidades, 0.5,1, 1.6, 2, 2.5, 3, 4, 5, 8, 10, 12, 15, 20, amperes, 250 v. | Kit
808 | Dirección de Laboratorios | 35356 | 1 | Fusibles tubulares de ceramica eléctricos, soplado rápido 0.5 amperes, 250 v, 5 x 20 mm. kit de 10 piezas. | Kit
809 | Dirección de Laboratorios | 35357 | 1 | Fusibles tubulares de ceramica eléctricos, soplado rápido 1 amperes, 250 v, 5 x 20 mm. kit de 10 piezas. | Kit
810 | Dirección de Laboratorios | 35358 | 1 | Fusibles tubulares de ceramica eléctricos, soplado rápido 10 amperes, 250 v, 5 x 20 mm. kit de 10 piezas. | Kit
811 | Dirección de Laboratorios | 35359 | 1 | Fusibles tubulares de ceramica eléctricos, soplado rápido 15 amperes, 250 v, 5 x 20 mm. kit de 10 piezas. | Kit
812 | Dirección de Laboratorios | 35360 | 2 | Fusibles tubulares de ceramica eléctricos, soplado rápido 20 amperes, 250 v, 5 x 20 mm. kit de 10 piezas. | Kit
813 | Dirección de Laboratorios | 35361 | 1 | Fusibles tubulares de ceramica eléctricos, soplado rápido 25 amperes, 250 v, 5 x 20 mm, kit de 10 piezas. | Kit
814 | Dirección de Laboratorios | 35362 | 1 | Fusibles tubulares de ceramica eléctricos, soplado rápido 5 amperes, 250 v, 5 x 20 mm. kit de 10 piezas. | Kit
815 | Dirección de Laboratorios | 35363 | 1 | Fusibles tubulares de ceramica eléctricos, soplado rápido 6 amperes, 250 v, 5 x 20 mm. kit de 10 piezas. | Kit
816 | Dirección de Laboratorios | 35364 | 1 | Fusibles tubulares de ceramica eléctricos, soplado rápido 8 amperes, 250 v, 5 x 20 mm. kit de 10 piezas. | Kit
817 | Dirección de Laboratorios | 35366 | 1 | Grasa base litio de uso industrial, alta estabilidad mecánica, resistente a velocidades elevadas, alta resistencia al agua, corrosión y herrumbre, recubre y penetra, Ideal para usar en chasis, sistemas de suspensión, baleros, equipo agrícola, industrial, de construcción, engranes sin fin, discos de embrague, rodillos y cojinetes sencillos, presentación 3.5 kg. | Cubeta
818 | Dirección de Laboratorios | 35126 | 20 | Grasa silicona 100gr alto vacío | Bote
819 | Dirección de Laboratorios | 35368 | 1 | Grasa sintética multiusos c/sylicon (ptfe) 400 g lubricante calidad premium que proporciona una protección duradera contra la fricción, desgaste, oxidación y la corrosión. la maquinaria dura más, los tiempos de inactividad se reducen y la productividad aumenta. | Pieza
820 | Dirección de Laboratorios | 35369 | 8 | Guantes de carnaza, largos, unitalla, puño largo que ofrece protección adicional al antebrazo, 5 1/2 (14 cm). | Pieza
821 | Dirección de Laboratorios | 35370 | 8 | Guantes de nylon recubiertos de poliuretano, m, gu-112. | Pieza
822 | Dirección de Laboratorios | 35371 | 8 | Guantes de trabajo contra impactos, reverso de caucho previene fracturas en los nudillos o dedos aplastados, palma acojinada absorbe golpes y vibración, ajuste cómodo con libertad de movimiento., compatibles con pantalla táctil, talla m. | Pieza
823 | Dirección de Laboratorios | 35372 | 8 | Guantes para mecánicos con protección anti-impacto, para mecánicos, operadores de maquinaria, manejo de herramienta eléctrica y manual, palma acolchada, antiderrapante y antivibración, de carnaza sintética y poliuretano, protección de pvc en nudillos y dorso, alta protección, comodidad y flexibilidad, puño ajustable con fijación hook and loop. | Pieza
824 | Dirección de Laboratorios | 35377 | 10 | Interruptor miniatura (switch) de balancín, de 4/2 a, 250/127 vca, 1 polo, 1 tiro y 2 posiciones (on-off), fabricado en plástico color negro, bts-09. | Pieza
825 | Dirección de Laboratorios | 35378 | 1 | Jack de corriente dc 5.5mm x 2.1mm. hembra. juego de 10 piezas. | Kit
826 | Dirección de Laboratorios | 35379 | 4 | Jerga ribeteada de 95cm color rojo, 100% algodón. | Pieza
827 | Dirección de Laboratorios | 35380 | 1 | Juego 22 llaves hex l y 24 llaves navaja sae, mm, torx. | Kit
828 | Dirección de Laboratorios | 35382 | 1 | Juego con 15 desarmadores de precisión, puntas de acero s2, mango ergonómico, cabeza extralarga para diferentes posiciones y giro suave, estuche organizador que facilita su almacenamiento. | Kit
829 | Dirección de Laboratorios | 35383 | 1 | Juego con 4 barras de palanca, fabricada de acero con doble tratamiento térmico. | Pieza
830 | Dirección de Laboratorios | 35384 | 1 | Juego de 100 balines de acero inoxidable 6mm, bola de rodamiento. | Juego
831 | Dirección de Laboratorios | 35385 | 2 | Juego de 100 puntas mixtas largo 1 en estuche plástico, fabricadas en acero al cromo vanadio, maquinado para un ajuste preciso, pueden usarse con taladro, desarmador eléctrico o manual. | Kit
832 | Dirección de Laboratorios | 35386 | 1 | Juego de 15 piezas para compresor de aire, pistola de aire, cuerda 1/4 npt, 2 conectores rápidos tipo m , conexión macho de latón, 2 Coples rápidos tipo f , conexión hembra de latón, 2 conectores rápidos tipo f , conexión hembra de latón, Inflador de cabeza sencilla de latón. | Kit
833 | Dirección de Laboratorios | 35387 | 1 | Juego de 200 balines de acero inoxidable 2mm, bola de rodamiento. | Juego
834 | Dirección de Laboratorios | 35390 | 6 | Juego de 55 terminales aisladas para cable, terminales anillo, espada, tope fabricadas de cobre niquelado, terminales planas fabricadas de latón niquelado, islamiento de pvc, cuenta con estuche organizador transparente de plástico, incluye: espada, calibre 16 - 22 awg, color rojo, 5 piezas, macho plano, calibre 14 - 16 awg, color azul, 5 piezas, macho plano, calibre 16 - 22 awg, color rojo, 5 piezas. hembra plano, calibre 14 - 16 awg, color azul, 5 piezas, hembra plano, calibre 16 - 22 awg, color rojo, 5 piezas, anillo, calibre 10 - 12 awg, color amarillo, 5 piezas, anillo, calibre 14 - 16 awg, color azul, 5 piezas, anillo, calibre 16 - 22 awg, color rojo, 5 Piezas, tope, calibre 10 - 12 awg, color amarillo, 5 piezas, tope, calibre 14 - 16 awg, color azul, 5 piezas, tope, calibre 16 - 22 awg, color rojo, 5 piezas. | Kit
835 | Dirección de Laboratorios | 35392 | 1 | Juego de cinceles, puntos y botadores con bandeja eva, 26 piezas, punto para centrar 90 grados: 3/8 y 1/2 , punto para marcar 50 grados 5/16 , cincel corta frío: 3/16 , 5/8 , 1/4 , 3/4 x 8 , 5/16 , 7/8 x 8 , 7/16 , 1 x 8 , 1/2 , punzón botador recto: 1/4 x 3/32 , 5/16 x 1/8 , 5/16 x 5/32 , 3/8 x 3/16 , 7/16 x 7/32 , 1/2 x 1/4 , punzón guía botador corto: 1/4 7/16 , 5/16 1/2 , 3/8 , punzón guía botador largo: 5/16 , 3/8 , 1/2 , fabricados con fabricados con materiales resistentes para una mayor durabilidad. | Kit
836 | Dirección de Laboratorios | 35393 | 1 | Juego de desarmadores con punta ecx 8 Piezas permiten realizar trabajos de instalación y mantenimiento en el hogar o taller, el juego está compuesto por 8 piezas para aplicar tornillos con cabeza phillips, ranurado y ecx. | Pieza
837 | Dirección de Laboratorios | 35394 | 5 | Juego de destornilladores p/teléfono móvil y computadoras magnética 115 en 1: 17 accesorios de desmontaje: 1 empuñadura de mano, 1*eje de expansión flexible, 1*barra de crecimiento, 1*pinza, 3*palanquetas de plástico, 1 *instrumentos de eliminación de tarjetas sim, 1*eje de aspiración, 6*púa de apertura triangular, 1* magnetómetros/retransmisiones, 1*1/4 adaptadores de desplazamiento de 4 mm, 98 x puntas de destornillador. | Kit
838 | Dirección de Laboratorios | 35395 | 1 | Juego de herramientas de metal de 16 piezas para lima de mano y aguja, mini t12 grandes y pequeñas de acero al carbono planas, medias, redondas, triángulas, completo en un estuche de transporte con cremallera. | Pieza
839 | Dirección de Laboratorios | 35396 | 1 | Juego de herramientas de roscado para torno, 21 piezas, portaherramientas de torneado duradero y duradero: utiliza materiales de alta calidad, alta dureza, muy resistente al desgaste, fuerte tenacidad, resistencia al impacto a bajas temperaturas, insertos dorados de carburo indexables: corte ágil, buena eliminación de astillas, sin roturas. | Pieza
840 | Dirección de Laboratorios | 35399 | 1 | Juego de pinzas de precisión de 9 diferentes pinzas de precisión de alta calidad para todo tipo de trabajo fino y detallado (pinzas de punta oblicua, pinzas de punta recta, pinzas puntiagudas), anti-estática de acero inoxidable, pinzas no nagnéticas. | Kit
841 | Dirección de Laboratorios | 35404 | 1 | Kit 1000 piezas micro tornillos de acero inoxidable tuercas para reparar camara, computadora, bicicleta, gafas y/o reloj. | Paquete
842 | Dirección de Laboratorios | 35177 | 1 | Kit 105 Diodos Fr107 1n4007 1n5819 1n5399 1n4937 Fr207 Fr157 | Kit
843 | Dirección de Laboratorios | 35179 | 1 | Kit 20 Potenciometros 500 1k 2k 5k 10k 50k 100k 250k 500k 1m | Kit
844 | Dirección de Laboratorios | 35405 | 1 | kit 200pcs 10w tact switch kit, tactile push button switch micro momentary tact surtido kit y caja de plástico, estrictos estándares de control de calidad, alto rendimiento(200pcs), 20 x (6 x 6 x 4,3) tact switch 20 x (6 x 6 x 5) tact switch 20 x (6 x 6 x 6) tact switch 20 x (6 x 6 x 7) tact switch 20 x (6 x 6 x 8) tact interruptor 20 x (6 x 6 x 9) interruptor táctil 20 x (6 x 6 x 10) interruptor táctil 20 x (6 x 6 x 11) interruptor táctil 20 x (6 x 6 x 12) interruptor táctil 20 x (6 x 6 x13) interruptor táctil. | Kit
845 | Dirección de Laboratorios | 35406 | 1 | kit 250 unids 10 tipos de pulsador táctil micro interruptor momentáneo kit de surtido de tacto para llave de control remoto de coche con caja de plástico. 10 valores: 3x4x2.5, 3 4x2.5, 3x6x4.3 ,3x6x5, 3z4z2(2p), 3x4x2(4p), 4x4x1.5, 4x4x0.8, 3x6x2.5, 6x6x3.1mm. | Kit
846 | Dirección de Laboratorios | 35407 | 1 | Kit 370 anclajes de pared (taquetes) de yeso de plástico con tornillos, incluye 5 anclajes y tornillos de diferentes tamaños. | Paquete
847 | Dirección de Laboratorios | 35175 | 1 | Kit De 600 Capacitores Cerámicos 30 Valores 10pf -10uf 50v | Kit
848 | Dirección de Laboratorios | 35150 | 1 | kit de balines de acero de 3mm, 4mm, 5mm, 6mm, 7mm | Kit
849 | Dirección de Laboratorios | 35176 | 1 | kit de capacitores electroliticos distintos valores | Kit
850 | Dirección de Laboratorios | 35408 | 1 | Kit de cinchos plásticos, el kit incluye: (400) cinchos de 5 1/2 en 40 lbs. de resistencia a la tensión (400) cinchos de 8 en 40 lbs. de resistencia a la tensión (200) cinchos de 11 en 50 lbs. de resistencia a la tensión. | Kit
851 | Dirección de Laboratorios | 35409 | 1 | Kit de componentes electronicos para arduino, raspberry pi: contiene 1n4007, 4N35, 74hc595, arduino, buzzer activo, buzzer pasivo, cables, cables dupont, capacitores, esp32, fotorresistores, fuente de alimentación para protoboard, kit, kits de electrónica, leds, leds rgb, material basico para estudiantes, pn2222, potenciómetro de precisión, protoboard, push buttons, raspberry, resistores, starter kit, termistor, tiras header. | Kit
852 | Dirección de Laboratorios | 35410 | 1 | Kit de componentes electrónicos, 1,390 piezas, diodos led, resistencias de película metálica, condensador electrolítico, diodos comunes, condensadores de cerámica, transistores comunes, modelo: mogaopi. | Kit
853 | Dirección de Laboratorios | 35411 | 1 | Kit de discos de corte hss para taladro mototool 88pcs, 6 hojas de sierra circular hss, 10 hojas de corte de diamante, 10 discos de corte de malla doble, 36 discos de corte de resina, 20 discos de pulido, 5 mandriles, 1 pano de limpieza suave. | Kit
854 | Dirección de Laboratorios | 35160 | 1 | Kit de fusible tipo americano de1A, 5A y 10A; a 250V (5 piezas de cada valor) | Kit
855 | Dirección de Laboratorios | 37017 | 1 | Kit de inicio completo MEGA con 200 componentes compatible con Arduino IDE | Kit
856 | Dirección de Laboratorios | 35412 | 1 | Kit de medición de dureza en el agua, mide la dureza en ppm (partes por millón) de 50 en 50 ppm por cada gota de reactivo numero 7 Incluye vial de ensayo, 1/2-oz reactivo No. 6, 1-oz reactivo no. 7 y las instrucciones, caja compacta plástico color azul, medidas de longitud de 5-1 / 2 pulgadas por la altura 13-3 / 4 pulgadas por 11-1 ancho / 2 pulgadas para determinar dureza por colorimetria , forma fácil y sencilla para obtener en ppm. | Kit
857 | Dirección de Laboratorios | 35413 | 2 | Kit de pistola de engrase de 7000 PSI de alta resistencia con carga de 14 onzas, manguera flexible de resorte de 18 pulgadas, 2 acopladores reforzados, 1 boquilla afilada, 2 tubos rígidos de extensión incluidos, naranja | Kit
858 | Dirección de Laboratorios | 35172 | 2 | Kit de recarga de gas refrigerante: manometro R410a R134a R22 R404a | Kit
859 | Dirección de Laboratorios | 35414 | 1 | Kit de resistencias eléctricas de 130 valores de 1/4 w, 1 ohmio-3megas ohmios compatible con RoHS MelkTemn. (2600 piezas). | Pieza
860 | Dirección de Laboratorios | 35415 | 1 | Kit de surtido de capacitores de cerámica monolítica multicapa con caja de almacenamiento transparente, 500 piezas/set 10 valores 0.1µf - 10µf. | Kit
861 | Dirección de Laboratorios | 35416 | 1 | kit de surtido de ic de 85 piezas chips de circuito integrado de alta calidad para el trabajo de circuito doméstico. 10 especificaciones: este conjunto contiene 10 especificaciones de chips de circuito, que son ne555, lm324, lm393, ua741, uln2803, lm358, lm386, ne5532, uln2003, pc817. | Kit
862 | Dirección de Laboratorios | 35178 | 1 | Kit De Transistores Bc337 Bc327 2n2222 2n2907 2n3904 2n3906 | Kit
863 | Dirección de Laboratorios | 35417 | 1 | Kit para taladro y atornillar de 106 piezas, kit para taladrar y atornillar de 106 piezas con una variedad de brocas y puntas para cubrir una amplia gama de aplicaciones, este kit es ideal para perforar plástico, madera y metal, las brocas de óxido negro incluidas brindan una vida más larga, las brocas de 1 , encajan perfectamente en la guía magnética para puntas para mayor control y versatilidad, este kit también incluye una variedad de brocas espada, adaptadores de cubos y destornilladores para tuercas que garantizan que tenga el accesorio perfecto para varios proyectos, todos los bits se almacenan convenientemente en un estuche versátil. | Pieza
864 | Dirección de Laboratorios | 35418 | 1 | Kit rrina 20 cepillos de carbono para motor eléctrico, 10 tamaños diferentes para reparación de piezas de herramientas eléctricas, cepillos de carbono hechos con grafito y cobre de alta calidad, 20 cepillos de carbono de 10 tamaños, cada tamaño 2 piezas (7 x 17 x 19 mm, 5 x 11 x 18 mm, 6,5 x 7,5 x 13,5 x 18 mm, 6 x 10 x 17 mm, 6 x 9 x 14 mm, 7 x 14 mm, 5 x 8 x 8 x 8 x 8 x 8 mm, 5 x 8 x 8 x 8 mm, 5 x 8 x 13 mm, 5 mm, 5 x 13 mm, 5 x 13 mm, 5 mm, 5 mm 5x8x15 mm. | Kit
865 | Dirección de Laboratorios | 35166 | 3 | Kit surtido de tornillos de cabeza de casquillo de botón hexagonal, tornillos y tuercas y arandelas, 1080 piezas M3/M4/M5/M6, kit surtido de tornillos métricos, tornillos de cabeza hexagonal, juego de tuercas y tornillos y arandelas | Kit
866 | Dirección de Laboratorios | 35419 | 1 | Kit surtido de transistores de potencia, mosfet, tiristor y regulador de voltaje, 82 unidades, 24 tipos, reguladores de voltaje: 78l05, l7805, 79l05, l7905, 78l12, l7812, l7824, lm317, tl431, tiristores: mac97a6, bt134-600e, bta06, transistores de potencia: tip31c, tip32c, tip41c, tip42c, d882, b772, bd139, bd140, mosfets: irf540, irfz44, darlingtons: tip122, tip127, los componentes vienen ordenados en consecuencia en una caja etiquetada y práctica, incluye 4 disipadores de calor. | Kit
867 | Dirección de Laboratorios | 35420 | 2 | Kit thermofit de colores con diferentes diámetros (tubo termocontráctil), 560 tramos de 4,5 cm cada uno, color negro: 90 con Ø de 1 mm / 50 con Ø de 4 mm / 25 con Ø de 10 mm / 20 con Ø de 13 mm color rojo: 70 con Ø de 1,5 mm / 50 con Ø de 4 mm / 25 con Ø de 7 mm color azul: 50 con Ø de 2,5 mm / 30 con Ø de 5 mm / 30 con Ø de 6 mm color amarillo: 70 con Ø de 2 mm color verde: 50 con Ø de 3,5 mm. | Kit
868 | Dirección de Laboratorios | 35196 | 20 | Lampara de emisión LED de alta potencia. Luz blanca. Con disipador de calor PCB de estrella negra de 20mm, sustrato de aluminio. 1W de potenica. | Pieza
869 | Dirección de Laboratorios | 35197 | 10 | Lampara de emisión LED de alta potencia. Luz blanca. Con disipador de calor PCB de estrella negra de 20mm, sustrato de aluminio. 3W de potenica. | Pieza
870 | Dirección de Laboratorios | 35198 | 10 | Lampara de emisión LED de alta potencia. Luz blanca. Con disipador de calor PCB de estrella negra de 20mm, sustrato de aluminio. 5W de potenica. | Pieza
871 | Dirección de Laboratorios | 35141 | 3 | Lampara Dicroica 10v 52w Gz4 modelo 13298 | Pieza
872 | Dirección de Laboratorios | 35424 | 10 | Led chip blanco frio ultrabrillante 3w a 3.6-4.0 vdc (blanco). | Pieza
873 | Dirección de Laboratorios | 35146 | 5 | Led de potencia superficial 5w | Pieza
874 | Dirección de Laboratorios | 35195 | 20 | led estándar smd (montaje superficial). Dimensiones: 4.0x4.0mm. Color: blanco. Cubierta:plcc-2. | Pieza
875 | Dirección de Laboratorios | 35425 | 10 | Lentes de seguridad claros, útiles para proteger los ojos durante trabajos de riesgo moderado, están hechos de policarbonato claro con ventilación directa, sus dimensiones de 5.4 x 15 x 16 cm se adaptan a cualquier tipo de rostro. | Pieza
876 | Dirección de Laboratorios | 35430 | 1 | Lima plana bastarda con mango, 8 de largo 3/4 ancho, 1/4 espesor. | Pieza
877 | Dirección de Laboratorios | 35159 | 10 | Limpiador multiusos en atomizador 640ml | Pieza
878 | Dirección de Laboratorios | 35431 | 1 | Limpiador para manos con alto poder desengrasante 1 galón, elaborado con tensioactivos biodegradables, formulado con limoneno, sustancia extraída de los cítricos; libre de agua y de solventes derivados del petróleo o amoníaco, contienen piedra pómez fina para remover profundamente la suciedad más difícil, sin maltratar la piel, con aroma a cítricos, no requiere enjuague, después de eliminar la grasa con la frotación de manos, aunque si lo prefiere puede lavar con agua y jabón. | Bote
879 | Dirección de Laboratorios | 35206 | 10 | Limpiador para serpentines. Contiene ácido fluorhídrico (HF), abrillantador, remueve oxidación oculta, Disuelve polvo, lama, algas, sarro, gases de combustión, salitre, etc. Presentación 1L. | Pieza
880 | Dirección de Laboratorios | 35157 | 6 | Loctite - Formador De Juntas 598Tm Silicón Rtv Negro Tubo De 80 Ml | Pieza
881 | Dirección de Laboratorios | 35434 | 1 | Lubricante multiusos 1 galón lubricante multiusos wd-40 de 1 galón con tapa enroscable, diseñado para engrasar, desplazar la humedad, proteger superficies de metal, limpiar la mugre y aflojar adherencias de metal. | Pieza
882 | Dirección de Laboratorios | 35127 | 10 | Lubricante multiusos en aerosol, 550ml (19oz) | Lata
883 | Dirección de Laboratorios | 35435 | 1 | Maleta portaherramientas con ruedas, fabricada en poliéster de 600 deniers, mango telescópico de aluminio con grip de abs, ruedas que facilitan su movilidad, compartimientos organizadores internos, capacidad de carga: 50 kg, compartimentos: 14, dimensiones (alto x largo x ancho): 100 cm x 47 cm x 24 cm. | Pieza
884 | Dirección de Laboratorios | 35436 | 1 | Maleta portaherramientas de 18 , fabricadas en poliéster de 300 deniers para uso rudo con forros internos de pvc, correa de hombro ajustable. | Pieza
885 | Dirección de Laboratorios | 35191 | 2 | Manguera 3/8 para eyector quirúrgico dental. Color gri. Presetación: Rollo de 10 metros. Color gris. | Rollo
886 | Dirección de Laboratorios | 35192 | 1 | Manguera de Gusano de 1 pulgada, flexible para unidad dental. Rollo de 10 metros. | Rollo
887 | Dirección de Laboratorios | 35194 | 1 | Manguera de Poliuretano de 4mm (diametro externo) x 2mm (diametro interno) x 1 mm (pared). Color traslucido. Presetación: rollo de 100 metros. Dureza 95. Buena resistencia al oxígeno, ozono, combustibles, aceites y sustancias químicas. | Rollo
888 | Dirección de Laboratorios | 35190 | 2 | Manguera de poliuretano flexible para aire y agua uso en equipos dentales. Diámetro interno de 2.5 mm. Es ideal para unidades dentales. Presentación: Rollo de 10 metros color azul traslucido . | Rollo
889 | Dirección de Laboratorios | 35188 | 2 | Manguera de poliuretano flexible para aire y agua uso en equipos dentales. Diámetro interno de 4 mm para espigas de válvulas de 5mm. Es ideal para llaves de paso de aire o agua de escupidera de llena vaso o eyector o bien para línea de aire del compresor a la unidad dental. Presentación: Rollo de 10 metros color girs . | Rollo
890 | Dirección de Laboratorios | 35189 | 2 | Manguera de poliuretano flexible para aire y agua uso en equipos dentales. Diámetro interno de 4 mm para espigas de válvulas de 5mm. Es ideal para llaves de paso de aire o agua de escupidera de llena vaso o eyector o bien para línea de aire del compresor a la unidad dental. Presentación: Rollo de 10 metros color traslucido . | Rollo
891 | Dirección de Laboratorios | 35212 | 2 | Manifold con mirilla. Ideal para servicio de carga de gas. Sirve para gas R-22, R-404, R134a. Incluye mangueras de 90 cm. Construido en bronce de larga duración | Pieza
892 | Dirección de Laboratorios | 37021 | 4 | Módulo AVR-IoT celular mini, interfaces de bus I2C, gwiic/stemma, modem celular GM02S. Compatible con Arduino | Paquete
893 | Dirección de Laboratorios | 37022 | 5 | Módulo de desarrollo basado en esp32, con conectividad con redes IoT sigfox, Lora, Wifi y Bluetooth. Incluye tarjeta de expansión Pytrack para conectar sensores. | Paquete
894 | Dirección de Laboratorios | 37023 | 4 | Módulo global para conectividad 4G y GNSS. Compatible con la red LTE Cat4 4G con 2G y 3G. GNSS (GPS, Glonass, BeiDou, Galileo y QZSS. Interfaces USB, UART, PCM/I2C. Incluye la antena accesoria celular y GPS. | Pieza
895 | Dirección de Laboratorios | 37025 | 4 | Módulo Potenta CAT.M1/NB IoT GNSSS. Conectividad celular Cat. M1 y NB-IoT, wifi-BT GPS, GlonaSS, Galileo y BeiDou. Incluye antena como accesorio GSM/UMTS+celular. | Pieza
896 | Dirección de Laboratorios | 35444 | 1 | Motor eléctrico para refrigeración (6 w, 1550 rpm, cwle, 115 v). | Pieza
897 | Dirección de Laboratorios | 37029 | 5 | Motores a pasos NEMA de 12KG, voltaje de entrada 2.5v, corriente 2.8A, ángulo de paso 1.8°. | Pieza
898 | Dirección de Laboratorios | 37032 | 5 | Orange pi 3G-Iot. Conectividad Bluetooth, multiplataforma, USB 2.0. Memoria de 256MB DDr, Emmc 512Mb, Wifi/BT/FM/GPS, display FWVGA, Ranura para conector SIM, 40 pines de expansion GPIO, SPI, I2C UART. | Paquete
899 | Dirección de Laboratorios | 35448 | 10 | Orejera plegable para reduccion de ruido industrial, altura ajustable, con almohadilla para mayor confort, nrr, color naranja, modelo oaj-x. | Pieza
900 | Dirección de Laboratorios | 35449 | 2 | Organizador con 44 gavetas (12 medianas y 32 chicas), dimensiones (base x alto x fondo): 51 cm x 40 cm x 16 cm, dimensiones gaveta mediana: 12 cm x 5 cm x 15 cm, dimensiones gaveta chica: 6 cm x 4 cm x 15 cm, marco de abs resistente a impactos. | Pieza
901 | Dirección de Laboratorios | 35450 | 8 | Overol industrial bolsas cargo, uso rudo para trabajo, tela resistente, color azul, talla mediana. | Pieza
902 | Dirección de Laboratorios | 35170 | 2 | Paño de limpieza ESTOPA 500 gr | Pieza
903 | Dirección de Laboratorios | 35458 | 4 | Perfil tubular rectangular, ptr 1 1/2? x 3? c-12 6m. | Pieza
904 | Dirección de Laboratorios | 35461 | 4 | Perfil tubular rectangular, ptr 1.1/2? x 1.1/2? c-12, 6m. | Pieza
905 | Dirección de Laboratorios | 35462 | 4 | Perfil tubular rectangular, ptr 1? c 1/2? c-12 6m. | Pieza
906 | Dirección de Laboratorios | 35463 | 4 | Perfil tubular rectangular, ptr 1? x 2? c-12 6m. | Pieza
907 | Dirección de Laboratorios | 35464 | 2 | Perica ajustable con matraca para dados pesados 11 pzs herramienta de sujeción versátil que ofrece al usuario múltiples opciones de sujeción a partir de un único diseño de herramienta. | Pieza
908 | Dirección de Laboratorios | 35475 | 1 | Pintura en aerosol, amarillo canario, bote esbelto, 400 ml, libre de plomo, anticorrosión, contenido neto 400 ml (13.5 fl oz), porcentaje de sólidos 22% mínimo / 26% máximo, viscosidad10 a 16 s (copa ford #4 a 25° c). | Pieza
909 | Dirección de Laboratorios | 35476 | 1 | Pintura en aerosol, azul holandés, bote esbelto, 400 ml, libre de plomo, anticorrosión, contenido neto 400 ml (13.5 fl oz), porcentaje de sólidos 20% mínimo / 24% máximo, viscosidad 10 a 16 s (copa ford #4 a 25° c). | Pieza
910 | Dirección de Laboratorios | 35477 | 1 | Pintura en aerosol, blanco brillante, bote esbelto, 400 ml, libre de plomo, anticorrosión, contenido neto 400 ml (13.5 fl oz), porcentaje de sólidos 28% mínimo / 32% máximo, viscosidad 10 a 16 s (copa ford #4 a 25° c). | Pieza
911 | Dirección de Laboratorios | 35478 | 1 | Pintura en aerosol, gris acero, bote esbelto, 400 ml, libre de plomo, anticorrosión, contenido neto 400 ml (13.5 fl oz), porcentaje de sólidos 25% mínimo / 28% máximo, viscosidad 10 a 16 s (copa ford #4 a 25° c). | Pieza
912 | Dirección de Laboratorios | 35479 | 1 | Pintura en aerosol, negro brillante, bote esbelto, 400 ml, libre de plomo, anticorrosión, contenido neto 400 ml (13.5 fl oz), porcentaje de sólidos 20% mínimo / 25% máximo, viscosidad 10 a 16 s (copa ford #4 a 25° c). | Pieza
913 | Dirección de Laboratorios | 35480 | 1 | Pintura en aerosol, rojo seguridad, bote esbelto, 400 ml, libre de plomo, anticorrosión, contenido neto 400 ml (13.5 fl oz), porcentaje de sólidos 22% mínimo / 25% máximo, viscosidad 10 a 16 s (copa ford #4 a 25° c). | Pieza
914 | Dirección de Laboratorios | 35481 | 1 | Pintura en aerosol, transparente brillante,bote esbelto,400ml, libre de plomo, anticorrosión, contenido neto 400 ml (13.5 fl oz), porcentaje de sólidos 14% mínimo / 18% máximo, viscosidad 10 a 16 s (copa ford #4 a 25° c). | Pieza
915 | Dirección de Laboratorios | 35482 | 1 | Pintura en aerosol, verde ecológico, bote esbelto, 400 ml, libre de plomo, anticorrosión, contenido neto 400 ml (13.5 fl oz), porcentaje de sólidos 28% mínimo / 22% máximo, viscosidad 10 a 16 s (copa ford #4 a 25° c). | Pieza
916 | Dirección de Laboratorios | 35483 | 2 | Pinza 8 pela cables automática, 22 a 10 awg, mango comfort grip. | Pieza
917 | Dirección de Laboratorios | 35485 | 2 | Pistola de calafateado profesional de alto rendimiento, útil para obtener mayor precisión en la aplicación de selladores y adhesivos, cuenta con un barril giratorio para cargar un cartucho de sellador de hasta 600 ml, una pipeta resistente a la viscosidad y un émbolo de plástico. | Pieza
918 | Dirección de Laboratorios | 35489 | 1 | Pizarrón blanca magnética móvil de doble cara, dimensiones del tablero: 112 cm x 76 cm (marco incluido); tamaño de la superficie de escritura: 106 cm x 71 cm, toallita magnética en ambos lados, giratoria de 360° y bloqueable cuando está en posición, marco y soporte de aluminio con acabado plateado, incluye pentray. | Pieza
919 | Dirección de Laboratorios | 35490 | 5 | Placa pared 1 puerto hdmi, conector 90 grados, hembra. | Pieza
920 | Dirección de Laboratorios | 35156 | 6 | Plastiacero Liquido Inyectable 25ml epoxico | Pieza
921 | Dirección de Laboratorios | 35493 | 8 | Plastiloka fuerte 40 gr plastilina epóxica, ayuda a realizar reparacione en diversos materiales y superficies en el hogar, elaborada con una fórmula que la hace resistente a la corrosión, impermeable y duro, su presentación contiene 40 gr. | Pieza
922 | Dirección de Laboratorios | 35151 | 20 | Potenciometro con switch 100 kohms | Pieza
923 | Dirección de Laboratorios | 35153 | 20 | Potenciometro con switch 250 kohms | Pieza
924 | Dirección de Laboratorios | 35152 | 20 | Potenciometro con switch 500 kohms | Pieza
925 | Dirección de Laboratorios | 35504 | 2 | Protección para soldar, capucha de carnaza, aísla del calor y protege nuca, cabeza y cuello contra chispas y escorias, costuras reforzadas, con fijación hook and loop fácil de quitar, espesor de carnaza 1.1 mm a 1.8 mm, unitalla. | Pieza
926 | Dirección de Laboratorios | 35505 | 2 | Protección para soldar, mangas de carnaza, aíslan del calor y protegen contra chispas y escorias, cintas de polipropileno, espesor de carnaza1.1 mm a 1.8 mm, unitalla. | Pieza
927 | Dirección de Laboratorios | 35506 | 2 | Protección para soldar, peto de carnaza, aísla del calor y protege contra chispas y escorias, cintas de polipropileno, espesor de carnaza1.1 mm a 1.8 mm, unitalla. | Pieza
928 | Dirección de Laboratorios | 35507 | 2 | Protección para soldar, polainas de carnaza, aíslan del calor y protegen contra chispas y escorias, cintas de polipropileno, espesor de carnaza1.1 mm a 1.8 mm, unitalla. | Pieza
929 | Dirección de Laboratorios | 35508 | 2 | Protector facial profesional con suspensión acojinada con 5 puntos de ajuste, mica rígida de alta densidad de policarbonato, antirayadura de 200mm x 400mm x 2mm. | Pieza
930 | Dirección de Laboratorios | 35509 | 5 | Puerto socket hdmi para tv y/o consola. | Pieza
931 | Dirección de Laboratorios | 35182 | 50 | Push boton 4 pines | Pieza
932 | Dirección de Laboratorios | 35183 | 50 | Push boton 2 pines | Pieza
933 | Dirección de Laboratorios | 35510 | 2 | Radio comunicador kenwood tk-3000-kv2 uhf 440-480 mhz certificación mil-std-810, 16 canales dtmf. | Pieza
934 | Dirección de Laboratorios | 35511 | 5 | Reelevador de estado solido 25 amp, ac a dc. | Pieza
935 | Dirección de Laboratorios | 35513 | 5 | Reelevador de estado solido 40 amp, ac a ac. | Pieza
936 | Dirección de Laboratorios | 35516 | 1 | Resistol 5000 superficies 4 litros. | Pieza
937 | Dirección de Laboratorios | 35517 | 4 | Resistol no más clavos fuerte y fácil 353 gr adhesivo de montaje de 353 gr, su fórmula es adecuada para pegar zoclos, molduras, cenefas, percheros y rellenar grietas en interiores o exteriores recubiertos. | Pieza
938 | Dirección de Laboratorios | 35523 | 2 | Rueda de esmeril de 7.6 x 1.3 cm de uso general, útil para esmerilar todo tipo de acero, hierro forjado y para herramientas de carburo. | Pieza
939 | Dirección de Laboratorios | 35524 | 2 | Sellador de juntas de alto movimiento gris 280 ml seca al tacto en 30 minutos, secado total 48 horas, aplicación en interior y exterior. | Pieza
940 | Dirección de Laboratorios | 35158 | 5 | Sellador de roscas liquido alta resistencia 10ml | Pieza
941 | Dirección de Laboratorios | 37043 | 1 | Sello para rotor (Muestreador manual del HPLC) mara perkin Elmer Seiers II (7125-047) | Pieza
942 | Dirección de Laboratorios | 37045 | 1 | Sensor de temperatura de salida para secador por aspersion B-290 Buchi | Pieza
943 | Dirección de Laboratorios | 35532 | 2 | Solera 3/16? x 1.1/2?, 6m. | Pieza
944 | Dirección de Laboratorios | 35533 | 2 | Solera 3/16? x 2?, 6m. | Pieza
945 | Dirección de Laboratorios | 35213 | 2 | Sopladora eléctrica. Dos herramientas en una; se convierte rápidamente en aspiradora para versatilidad adicional. Volumen máximo de aire de 145 CFM. Entrega un máximo de velocidad de aire de 203 MPH para limpiezas más rápidas en el sitio de trabajo. Selector y gatillo de control de velocidad variable (0-16,000 RPM). Diseño compacto con sólo 18-7/8 de largo. Motor de 6.8 amperes, Incluye boquilla y bolsa para polvo. | Pieza
946 | Dirección de Laboratorios | 35143 | 20 | Switch de balancín, de 2 polos, 1 tiro, 2 posiciones, con piloto. 16/8 Amperes, 127/250 Vca. Fabricado en plástico color negro. | Pieza
947 | Dirección de Laboratorios | 35181 | 5 | Switch Limite Fin De Carrera 3 pines | Pieza
948 | Dirección de Laboratorios | 35535 | 1 | Swpeet 240 unidades de 24 tipos de condensadores electrolíticos diferentes rango 0.1uf-1000uf, kit surtido de condensadores electrolíticos radiales de aluminio 10v/16v/25v/50v para tv, monitor lcd, radio, estéreo, juego. | Kit
949 | Dirección de Laboratorios | 35536 | 1 | Swpeet kit surtido de potenciómetro de 1 k a 500 k ohm con recortadora multigiro de 1 kohm a 100 kohm, eje moleteado 3 terminales, resistencia variable lineal de alta precisión con tuercas y arandelas. | Kit
950 | Dirección de Laboratorios | 35539 | 2 | Tapete de seguridad 2 x 3 , usados en talleres, almacenes y líneas de ensamble, caucho de alto grado, funciona bien en superficies mojadas o secas, tapete antifatiga, acojinado y resistente ofrece excepcional agarre y desagüe, orillas amarillas achaflanadas de 3 lados cumplen con el código osha. | Pieza
951 | Dirección de Laboratorios | 35540 | 1 | Tapete hule liso base tela 1m x 5m x 2.5mm para mesa de trabajo. | Pieza
952 | Dirección de Laboratorios | 35541 | 3 | Tapete profesional organizador de trabajo, antiestático y magnético,45 cm x 30 cm, fabricado con silicón, tiene propiedad antiestática, tiene propiedad magnética, soporta hasta 400 °c . | Pieza
953 | Dirección de Laboratorios | 35542 | 1 | Tarjeta electrónica completa para pistones seg pivus 300, 250, incluye caja de fijación. | Kit
954 | Dirección de Laboratorios | 35547 | 30 | Terminal chica con 3 tornillos, para circuito, impreso, de 8 a. trt-03, 300 vca y temperatura máxima de 125 °c. dimensiones: 1,5 cm de frente, 1,1 cm de alto, 0.8 cm de espesor. | Pieza
955 | Dirección de Laboratorios | 35554 | 10 | Toalla de microfibra de 40x40 cm klintek. | Pieza
956 | Dirección de Laboratorios | 35137 | 5 | Toalla para talleres. Absorben líquidos, aceite y grasa. 9 x 11 . DRC (Doble Superficie). | Rollo
957 | Dirección de Laboratorios | 35555 | 1 | Tornillos de banco uso industrial, fundido en hierro nodular de alta resistencia para trabajo pesado, mordazas de acero moleteadas para un mejor agarre, mordazas inferiores redondas, para sujetar tubos sin dañarlos, base giratoria 360 grados para ajuste multi-posición del tornillo para sujeción de múltiples materiales. | Pieza
958 | Dirección de Laboratorios | 35556 | 1 | Transformador de seguridad de bajo perfil (Low Profile Safety Transformer). Modelo: FLG39.21/60054-1. 0-115v, 50/60hz. Salida 0-18, 800mA | Pieza
959 | Dirección de Laboratorios | 35138 | 1 | Trapo Industrial Multicolor 100% Algodon Bolsa. Color variado. Presentación de 25 kg. para limpiar cualquier tipo de suciedad o grasa, es recomendado principalmente en áreas de industria, para el mantenimiento de la maquinaria, en áreas de producción, talleres mecánicos, limpieza especializada, etc. | Bolsa
960 | Dirección de Laboratorios | 35210 | 2 | Tubería de cobre flexible 1/2. Rollo de 15.24 m/ 600 in. Se utiliza en sistemas de HVACR (Refrigeración, Aire Acondicionado y Calefacción). Resistente a altas presiones . | Rollo
961 | Dirección de Laboratorios | 35561 | 2 | Tubo mofle 1 c-12 6m. | Pieza
962 | Dirección de Laboratorios | 35562 | 2 | Tubo mofle 1/2 c-12 6m. | Pieza
963 | Dirección de Laboratorios | 35563 | 2 | Tubo mofle 2 c-12 6m. | Pieza
964 | Dirección de Laboratorios | 35564 | 2 | Tuerca hexagonal 1/2 , presentación de 50 piezas. | Paquete
965 | Dirección de Laboratorios | 35565 | 2 | Tuerca hexagonal 1/4 , presentación de 50 piezas. | Paquete
966 | Dirección de Laboratorios | 35566 | 2 | Tuerca hexagonal 3/4 , presentación de 50 piezas. | Paquete
967 | Dirección de Laboratorios | 35567 | 2 | Tuerca hexagonal 5/16 , presentación de 50 piezas. | Paquete
968 | Dirección de Laboratorios | 35569 | 2 | Tuerca hexagonal 7/16 , presentación de 50 piezas. | Paquete
969 | Dirección de Laboratorios | 35570 | 1 | Ventilador de refrigeración proyector de 3 cables modelo: efa5321b2-g010-f99. 12v 3.6w. | Pieza
970 | Dirección de Laboratorios | 35053 | 1 | Sierra de inglete 12 telescópica, Potencia 2,000 W (2 3/4 HP), Velocidad 4,500 rpm, Diámetro del disco 12 (300 mm), Diámetro de eje 1 (25 mm), Capacidad de corte a 0° 102 mm x 340 mm, Corte en inglete 0° a 45° Izquierda / Derecha, Corte en bisel izquierdo y derecho 0° a 45°, Tensión / Frecuencia 127 V / 60 Hz, Consumo 16 A, Ciclo de trabajo: 50 minutos de trabajo por 20 minutos de descanso. Máximo diario 6 horas, Peso 23 kg. | Pieza
971 | Dirección de Laboratorios | 35571 | 1 | Diablo convertible de aluminio 3 en 1, cuerpo robusto de aluminio 30% más ligero que su equivalente en acero y resistente a la corrosión, ruedas imponchables de hule sólido 10 , gran resistencia al desgaste con suave rodamiento, 3 en 1 fácil conversión, 2 ruedas, 4 ruedas y asistido, capacidad máxima de carga: 350 kg (plataforma) 250 kg sobre 2 ruedas y asistido, dimensiones (4 ruedas): 133 cm x 20 cm x 45 cm, dimensiones (2 ruedas): 108 cm x 133 cm x 45 cm, asistido: 45° de inclinación: número de travesaños: 3, diámetro de rueda: 10 (25 cm). Rodajas 4 (10 cm), peso: 20 kg. | Pieza
972 | Dirección de Laboratorios | 35044 | 3 | Instrumento de medición universal portable, Mobile-CASSY 2, toma para sonda de temperatura níquel-cromo níquel integrado, rueda táctil para navegación, pantalla de gráficos de 9 cm, con entrada para memoria USB, Capacidad de baterías de 14 W/h tamaño AA, reemplazable. Permite la conexión WiFi. Duración de la batería de 8 horas en funcionamiento. | Pieza
973 | Dirección de Laboratorios | 35063 | 2 | Lingotera de hierro fundido con mango, lingotera de hierro. Capacidad: 3 kg. Temperatura de trabajo hasta 1250 °C. | Pieza
974 | Dirección de Laboratorios | 30912 | 4 | Micrómetro digital electrónico de 0-1 /0-25 mm con salida de datos SPC para medición de diámetros exteriores, fácil operación. Pantalla de lectura LCD grande y clara, altura dígitos: 7.5 mm, batería con 2.4 años de vida, resolución 0,00005 /0,001 mm, superficies de medición en carburo de tungsteno con acabado super fino, protección IP65 | Pieza
975 | Dirección de Laboratorios | 35089 | 5 | Navegador portátil GSPMAP permite compartir puntos intermedios, tracks, rutas y geocachés de forma inalámbrica con otros dispositivos compatibles | Pieza
976 | Dirección de Laboratorios | 35064 | 1 | Termometro infrarojo de alta temperatura rango de 50°C a 1600° C, tiempo de respuesta: 100 ms, emisividad: 0.10 a 0.95, repetitividad: ±0.5% de la medición o ±1.8? (1?), campo de visión: D/O Aprox. 50:1 radio (D = distancia; O=Objetivo), apuntador láser: Clase 2 de 630 a 670nm, batería: Una batería de 9V, precisión de medición: ±2% o ±2?/3.6? | Pieza
977 | Dirección de Laboratorios | 35082 | 2 | Tubo de Prandtl Conexión 1/4plg,Ins.48L plg | Pieza
Número de partidas cotizadas:
Condiciones de pago:
Vigencia de la cotización:
Plazo y condiciones de entrega:
Garantía de los bienes/servicios/arrendamientos:
Lugar de entrega:

## Anexo 18
Universidad Autónoma del Estado de Hidalgo
"Adquisición de equipo, cristalería, insumos CRETIB y material quirúrgico"
Licitación Pública Nacional UAEH-LP-N49-2025
Anexo 18
Anexo Económico
Pachuca de Soto, Hgo., a de septiembre del 2025
Empresa
Licitación
Representante Legal
RFC
En las partidas en las que se señala alguna marca, es únicamente como referencia por lo que los licitantes podrán ofertar dicha marca o aquella que cumpla con los requerimientos solicitados, lo cual no limita la libre participación de los interesados.
No. Partida | Centro de Costos | idArticulo | Cant. | Descripción | Unidad Medida | Precio Unitario | Importe total
1 | Dirección de Laboratorios | 25182 | 5 | ADMP401 Sensor de sonido. | Pieza | 0 | 0
2 | Dirección de Laboratorios | 29547 | 1 | Amplificador de instrumentación INA114, entradas ±40 V, voltaje de alimentación de ±2.25 V a ±18 V. | Pieza | 0 | 0
3 | Dirección de Laboratorios | 29138 | 15 | Amplificador operacional comparador de voltaje LM311 | Pieza | 0 | 0
4 | Dirección de Laboratorios | 19627 | 2 | Amplificador operacional doble con entrada Jfet, modelo: TTL072 | Pieza | 0 | 0
5 | Dirección de Laboratorios | 19630 | 8 | Amplificador operacional sencillo con entrada Jfet, modelo TL081 | Pieza | 0 | 0
6 | Dirección de Laboratorios | 19877 | 6 | Amplificador Operacional UA741 | Pieza | 0 | 0
7 | Dirección de Laboratorios | 29926 | 2 | Arduino Nano, con microcontrolador ATmega328 (Arduino Nano 3.x), con voltaje de funcionamiento de 3 | Pieza | 0 | 0
8 | Dirección de Laboratorios | 28590 | 13 | Arduino UNO R3, 14 pines de entrada/salida digitales (de los cuales 6 se pueden utilizar como salidas PWM), 6 entradas analógicas, un vidrio de cuarzo de 16 MHz. | Pieza | 0 | 0
9 | Dirección de Laboratorios | 29797 | 1 | Autos a escala hechos de metal, paquete de 50 piezas. | Paquete | 0 | 0
10 | Dirección de Laboratorios | 25178 | 5 | BMP180 Sensor de presión atmosféria. | Pieza | 0 | 0
11 | Dirección de Laboratorios | 23882 | 1 | Brújula topográfica metálica (aluminio), Graduación azimutal, Inclinómetro integrado, Ajuste de posición de norte por declinación magnética, Estuche de piel | Pieza | 0 | 0
12 | Dirección de Laboratorios | 19678 | 2 | Cable Extensión Xlr Macho a Hembra para Micrófono, 1.5 Metros | Pieza | 0 | 0
13 | Dirección de Laboratorios | 19684 | 2 | Caja Cable duplex Calibre #10 - 100 metros | Caja | 0 | 0
14 | Dirección de Laboratorios | 6723 | 5 | Capacitor cerámico de disco 330 PF 500V | Pieza | 0 | 0
15 | Dirección de Laboratorios | 19701 | 7 | Capacitor cerámico de 4.7 nF | Pieza | 0 | 0
16 | Dirección de Laboratorios | 6732 | 5 | Capacitor cerámico de disco, de 100 pF (pico Faradios) a 500 Volts | Pieza | 0 | 0
17 | Dirección de Laboratorios | 25168 | 5 | Capacitor cerámico de disco, de 100 pF (pico Faradios) a 500 Volts. | Pieza | 0 | 0
18 | Dirección de Laboratorios | 6733 | 5 | Capacitor cerámico de disco, de 15 pF (pico Faradios) a 500 Volts | Pieza | 0 | 0
19 | Dirección de Laboratorios | 6735 | 5 | Capacitor cerámico de disco, de 33 pF (pico Faradios) a 500 Volts | Pieza | 0 | 0
20 | Dirección de Laboratorios | 25167 | 5 | Capacitor cerámico de disco, de 33 pF (pico Faradios) a 500 Volts. | Pieza | 0 | 0
21 | Dirección de Laboratorios | 6738 | 5 | Capacitor cerámico de disco, de 56 pF (pico Faradios) a 500 Volts | Pieza | 0 | 0
22 | Dirección de Laboratorios | 6739 | 5 | Capacitor cerámico de disco, de 6.8 pF (pico Faradios) a 500 Volts | Pieza | 0 | 0
23 | Dirección de Laboratorios | 6740 | 5 | Capacitor cerámico de disco, de 68 pF (pico Faradios) a 500 Volts | Pieza | 0 | 0
24 | Dirección de Laboratorios | 6747 | 5 | Capacitor de poliester metalizado, de 0.33 uF (micro Faradios) a 250 Volts | Pieza | 0 | 0
25 | Dirección de Laboratorios | 6748 | 5 | Capacitor de tantalio, de 1 uF (micro Faradios) a 35 Volts | Pieza | 0 | 0
26 | Dirección de Laboratorios | 6749 | 7 | Capacitor de tantalio, de 2.2 uF (micro Faradios) a 35 Volts | Pieza | 0 | 0
27 | Dirección de Laboratorios | 6755 | 5 | Capacitor electrolítico radial, de 10 uF (micro Faradios) a 250 Volts | Pieza | 0 | 0
28 | Dirección de Laboratorios | 25164 | 5 | Capacitor electrolítico radial, de 10 uF (micro Faradios) a 250 Volts. | Pieza | 0 | 0
29 | Dirección de Laboratorios | 6758 | 50 | Capacitor electrolítico radial, de 100 uF (micro Faradios) a 50 Volts | Pieza | 0 | 0
30 | Dirección de Laboratorios | 6766 | 5 | Capacitor electrolítico radial, de 220 uF (micro Faradios) a 200 Volts | Pieza | 0 | 0
31 | Dirección de Laboratorios | 6772 | 55 | Capacitor electrolítico radial, de 3.3 uF (micro Faradios) a 160 Volts | Pieza | 0 | 0
32 | Dirección de Laboratorios | 6773 | 5 | Capacitor electrolítico radial, de 33 uF (micro Faradios) a 25 Volts | Pieza | 0 | 0
33 | Dirección de Laboratorios | 6774 | 45 | Capacitor electrolítico radial, de 330 uF (micro Faradios) a 16 Volts | Pieza | 0 | 0
34 | Dirección de Laboratorios | 6775 | 20 | Capacitor electrolítico radial, de 330 uF (micro Faradios) a 63 Volts | Pieza | 0 | 0
35 | Dirección de Laboratorios | 6777 | 5 | Capacitor electrolítico radial, de 47 uF (micro Faradios) a 160 Volts | Pieza | 0 | 0
36 | Dirección de Laboratorios | 6784 | 7 | Capacitor electrolítico radial, de 4700 uF (micro Faradios) a 16 Volts | Pieza | 0 | 0
37 | Dirección de Laboratorios | 6785 | 10 | Capacitor electrolítico radial, de 4700 uF (micro Faradios) a 25 Volts | Pieza | 0 | 0
38 | Dirección de Laboratorios | 6786 | 25 | Capacitor electrolítico radial, de 4700 uF (micro Faradios) a 50 Volts | Pieza | 0 | 0
39 | Dirección de Laboratorios | 6787 | 5 | Capacitor electrolítico radial, de 4700 uF (micro Faradios) a 63 Volts | Pieza | 0 | 0
40 | Dirección de Laboratorios | 19607 | 6 | Charola de plástico con bordes, medidas 43 X 32 x 2 cm (largo x ancho x alto), color negro. | Pieza | 0 | 0
41 | Dirección de Laboratorios | 6808 | 10 | Cinta de teflón 1/2,13 m, uso industrial | Pieza | 0 | 0
42 | Dirección de Laboratorios | 19743 | 5 | Conector hembra 3.5 Mm mono, color negro, para chasis, 3 pines, encapsulador cuadrado | Pieza | 0 | 0
43 | Dirección de Laboratorios | 25156 | 5 | Diodo 1N4007. | Pieza | 0 | 0
44 | Dirección de Laboratorios | 19716 | 5 | Diodo modelo 1n5822, corriente 3 Amperes | Pieza | 0 | 0
45 | Dirección de Laboratorios | 19888 | 5 | Diodo rectificador 1N4007, 1000V 1A | Pieza | 0 | 0
46 | Dirección de Laboratorios | 19711 | 5 | Diodo rectificador de 1 Amper, 1.1 V, modelo 1N4005 | Pieza | 0 | 0
47 | Dirección de Laboratorios | 19708 | 15 | Diodo rectificador de 1 Amper, 100 V, modelo 1N4002 | Pieza | 0 | 0
48 | Dirección de Laboratorios | 19709 | 10 | Diodo rectificador de 1 Amper, 200 V, modelo 1N4003 | Pieza | 0 | 0
49 | Dirección de Laboratorios | 6911 | 5 | Diodo rectificador de 1 Amper, 400 V, de propósito general | Pieza | 0 | 0
50 | Dirección de Laboratorios | 19710 | 45 | Diodo rectificador de 1 Amper, 400 V, modelo 1N4004 | Pieza | 0 | 0
51 | Dirección de Laboratorios | 6912 | 5 | Diodo rectificador de 50V/1A SMD | Pieza | 0 | 0
52 | Dirección de Laboratorios | 6917 | 5 | Diodo rectificador de recuperación rápida, de 1 Amper, 600 V | Pieza | 0 | 0
53 | Dirección de Laboratorios | 19715 | 5 | Diodo recuperación ultra rápida, 1a, 1000v | Pieza | 0 | 0
54 | Dirección de Laboratorios | 6919 | 10 | Diodo Zener de 12 Volts, 1 Watt, 5% tolerancia | Pieza | 0 | 0
55 | Dirección de Laboratorios | 6921 | 5 | Diodo Zener de 15 Volts, 1/2 Watt, 5% tolerancia | Pieza | 0 | 0
56 | Dirección de Laboratorios | 6922 | 5 | Diodo Zener de 18 Volts, 1/2 Watt, 5% tolerancia | Pieza | 0 | 0
57 | Dirección de Laboratorios | 6923 | 5 | Diodo Zener de 3.3 Volts, 1/2 Watt, 5% tolerancia | Pieza | 0 | 0
58 | Dirección de Laboratorios | 6924 | 5 | Diodo Zener de 5.1 Volts a 1 Watt, 5% tolerancia | Pieza | 0 | 0
59 | Dirección de Laboratorios | 6925 | 5 | Diodo Zener de 5.1 Volts, 1/2 Watt, 5% tolerencia | Pieza | 0 | 0
60 | Dirección de Laboratorios | 6926 | 5 | Diodo Zener de 5.6 Volts a 1 Watt, 5% tolerancia | Pieza | 0 | 0
61 | Dirección de Laboratorios | 6927 | 5 | Diodo Zener de 5.6 Volts, 1/2 Watt, 5% tolerancia | Pieza | 0 | 0
62 | Dirección de Laboratorios | 19891 | 5 | Diodo Zener de 6,2 Volts a 1/2 Watt, con tolerancia del 5%. | Pieza | 0 | 0
63 | Dirección de Laboratorios | 6928 | 5 | Diodo Zener de 8.2 Volts, 1/2 Watt, 5% tolerancia | Pieza | 0 | 0
64 | Dirección de Laboratorios | 6929 | 5 | Diodo Zener de 9.1 Volts, 1/2 Watt, 5% tolerancia | Pieza | 0 | 0
65 | Dirección de Laboratorios | 6930 | 5 | Diodo Zenerde 4.7 Volts, 1/2 Watt, 5% tolerancia | Pieza | 0 | 0
66 | Dirección de Laboratorios | 29194 | 21 | Esfera de 40 mm de diámetro con gancho, se usa en la construcción de péndulos estudios de choques, inercia, peso específico, principio de Arquímedes, entre otros. | Pieza | 0 | 0
67 | Dirección de Laboratorios | 29616 | 1 | Esfera de acero 30 mm de diámetro con gancho, Para experimentos relacionados con la inercia, sirve además para péndulos. | Pieza | 0 | 0
68 | Dirección de Laboratorios | 24289 | 5 | Filamentro PLA para impresión 3D de 1.75mm. 1kg | Rollo | 0 | 0
69 | Dirección de Laboratorios | 19720 | 20 | Foco para microscopío, 6v, 20w, modelo 64250 | Paquete | 0 | 0
70 | Dirección de Laboratorios | 24191 | 23 | Fuente de alimentación regulada de 5 VDC, 2 A con puerto USB tipo A | Pieza | 0 | 0
71 | Dirección de Laboratorios | 29326 | 5 | Fusible 20 A a 600 V para multímetro modelo 390A, No. part 194-043-9-001 | Pieza | 0 | 0
72 | Dirección de Laboratorios | 19723 | 5 | Fusible 630 Am para Multímetro modelo DT4281 | Pieza | 0 | 0
73 | Dirección de Laboratorios | 6975 | 5 | Fusible tipo americano de 0,75 Amperes y 250 Vca | Pieza | 0 | 0
74 | Dirección de Laboratorios | 6983 | 5 | Fusible tipo americano de 25 Amperes y 250 Vca | Pieza | 0 | 0
75 | Dirección de Laboratorios | 6990 | 5 | Fusible tipo americano de 7,5 Amperes y 250 Vca | Pieza | 0 | 0
76 | Dirección de Laboratorios | 6992 | 5 | Fusible tipo americano de 9 Amperes y 250 Vca | Pieza | 0 | 0
77 | Dirección de Laboratorios | 29654 | 7 | Grava de banco, tamaño máximo de 3/4 , 1, metro cúbico | Metro cúbico | 0 | 0
78 | Dirección de Laboratorios | 14988 | 6 | Hojas para cuter de 45 grados | Caja | 0 | 0
79 | Dirección de Laboratorios | 29565 | 39 | Imán de barra, medidas 100 x 10 x 7 mm, campo mágnetico de 700 Gauss. Paquete con 2 piezas | Paquete | 0 | 0
80 | Dirección de Laboratorios | 19734 | 15 | Inductor, 10Uh, 20%, corriente 5.3A, Radial | Pieza | 0 | 0
81 | Dirección de Laboratorios | 18447 | 56 | Juego de 10 Cables Jumpers Macho-Macho 5 Varios Colores + Juego de 10 Cables Jumpers Hembra-Hembra 7 Varios Colores + Juego de 10 Cables Jumpers Macho-Hembra 5 Varios Colores | Paquete | 0 | 0
82 | Dirección de Laboratorios | 37205 | 3 | Lamina delgada de AGLOMERADO, espesor de 30 micrones, mide 46 x 27 mm con un cubreobjetos. Se suministra en una funda protectora de cartón con una etiqueta, ideal para microscopía. | Pieza | 0 | 0
83 | Dirección de Laboratorios | 37207 | 3 | Lamina delgada de ANDESITA, espesor de 30 micrones, mide 46 x 27 mm con un cubreobjetos. Se suministra en una funda protectora de cartón con una etiqueta, ideal para microscopía. | Pieza | 0 | 0
84 | Dirección de Laboratorios | 37225 | 3 | Lamina delgada de ANTRACITA, espesor de 30 micrones, mide 46 x 27 mm con un cubreobjetos. Se suministra en una funda protectora de cartón con una etiqueta, ideal para microscopía. | Pieza | 0 | 0
85 | Dirección de Laboratorios | 37220 | 3 | Lamina delgada de ARENISCA DEL CRETÁCICO, espesor de 30 micrones, mide 46 x 27 mm con un cubreobjetos. Se suministra en una funda protectora de cartón con una etiqueta, ideal para microscopía. | Pieza | 0 | 0
86 | Dirección de Laboratorios | 37219 | 3 | Lamina delgada de ARENISCA DELTAICA, espesor de 30 micrones, mide 46 x 27 mm con un cubreobjetos. Se suministra en una funda protectora de cartón con una etiqueta, ideal para microscopía. | Pieza | 0 | 0
87 | Dirección de Laboratorios | 37206 | 3 | Lamina delgada de BASALTO AMIGDALINO, espesor de 30 micrones, mide 46 x 27 mm con un cubreobjetos. Se suministra en una funda protectora de cartón con una etiqueta, ideal para microscopía. | Pieza | 0 | 0
88 | Dirección de Laboratorios | 37210 | 3 | Lamina delgada de BASALTO, espesor de 30 micrones, mide 46 x 27 mm con un cubreobjetos. Se suministra en una funda protectora de cartón con una etiqueta, ideal para microscopía. | Pieza | 0 | 0
89 | Dirección de Laboratorios | 37218 | 3 | Lamina delgada de BRECHA, espesor de 30 micrones, mide 46 x 27 mm con un cubreobjetos. Se suministra en una funda protectora de cartón con una etiqueta, ideal para microscopía. | Pieza | 0 | 0
90 | Dirección de Laboratorios | 37224 | 3 | Lamina delgada de CALIZA DOLOMITICA, espesor de 30 micrones, mide 46 x 27 mm con un cubreobjetos. Se suministra en una funda protectora de cartón con una etiqueta, ideal para microscopía. | Pieza | 0 | 0
91 | Dirección de Laboratorios | 37227 | 3 | Lamina delgada de CARBÓN BITUMINOSO, espesor de 30 micrones, mide 46 x 27 mm con un cubreobjetos. Se suministra en una funda protectora de cartón con una etiqueta, ideal para microscopía. | Pieza | 0 | 0
92 | Dirección de Laboratorios | 37217 | 3 | Lamina delgada de CONGLOMERADO SEDIMENTARIO, espesor de 30 micrones, mide 46 x 27 mm con un cubreobjetos. Se suministra en una funda protectora de cartón con una etiqueta, ideal para microscopía. | Pieza | 0 | 0
93 | Dirección de Laboratorios | 37214 | 3 | Lamina delgada de DIORITA, espesor de 30 micrones, mide 46 x 27 mm con un cubreobjetos. Se suministra en una funda protectora de cartón con una etiqueta, ideal para microscopía. | Pieza | 0 | 0
94 | Dirección de Laboratorios | 37236 | 3 | Lamina delgada de ECLOGITA, espesor de 30 micrones, mide 46 x 27 mm con un cubreobjetos. Se suministra en una funda protectora de cartón con una etiqueta, ideal para microscopía. | Pieza | 0 | 0
95 | Dirección de Laboratorios | 37230 | 3 | Lamina delgada de ESQUISTO GLAUCAFÁNICO , espesor de 30 micrones, mide 46 x 27 mm con un cubreobjetos. Se suministra en una funda protectora de cartón con una etiqueta, ideal para microscopía. | Pieza | 0 | 0
96 | Dirección de Laboratorios | 37234 | 3 | Lamina delgada de ESQUISTO, espesor de 30 micrones, mide 46 x 27 mm con un cubreobjetos. Se suministra en una funda protectora de cartón con una etiqueta, ideal para microscopía. | Pieza | 0 | 0
97 | Dirección de Laboratorios | 37232 | 3 | Lamina delgada de FILLITA , espesor de 30 micrones, mide 46 x 27 mm con un cubreobjetos. Se suministra en una funda protectora de cartón con una etiqueta, ideal para microscopía. | Pieza | 0 | 0
98 | Dirección de Laboratorios | 37213 | 3 | Lamina delgada de GABRO, espesor de 30 micrones, mide 46 x 27 mm con un cubreobjetos. Se suministra en una funda protectora de cartón con una etiqueta, ideal para microscopía. | Pieza | 0 | 0
99 | Dirección de Laboratorios | 37229 | 3 | Lamina delgada de GNEIS , espesor de 30 micrones, mide 46 x 27 mm con un cubreobjetos. Se suministra en una funda protectora de cartón con una etiqueta, ideal para microscopía. | Pieza | 0 | 0
100 | Dirección de Laboratorios | 37212 | 3 | Lamina delgada de GRANITO, espesor de 30 micrones, mide 46 x 27 mm con un cubreobjetos. Se suministra en una funda protectora de cartón con una etiqueta, ideal para microscopía. | Pieza | 0 | 0
101 | Dirección de Laboratorios | 37235 | 3 | Lamina delgada de GREISEN espesor de 30 micrones, mide 46 x 27 mm con un cubreobjetos. Se suministra en una funda protectora de cartón con una etiqueta, ideal para microscopía. | Pieza | 0 | 0
102 | Dirección de Laboratorios | 37221 | 3 | Lamina delgada de LIMONITA, espesor de 30 micrones, mide 46 x 27 mm con un cubreobjetos. Se suministra en una funda protectora de cartón con una etiqueta, ideal para microscopía. | Pieza | 0 | 0
103 | Dirección de Laboratorios | 37231 | 3 | Lamina delgada de MÁRMOL , espesor de 30 micrones, mide 46 x 27 mm con un cubreobjetos. Se suministra en una funda protectora de cartón con una etiqueta, ideal para microscopía. | Pieza | 0 | 0
104 | Dirección de Laboratorios | 37226 | 3 | Lamina delgada de MÁRMOL TRAVERTINO, espesor de 30 micrones, mide 46 x 27 mm con un cubreobjetos. Se suministra en una funda protectora de cartón con una etiqueta, ideal para microscopía. | Pieza | 0 | 0
105 | Dirección de Laboratorios | 37216 | 3 | Lamina delgada de PERIDOTITA DE DUNITA, espesor de 30 micrones, mide 46 x 27 mm con un cubreobjetos. Se suministra en una funda protectora de cartón con una etiqueta, ideal para microscopía. | Pieza | 0 | 0
106 | Dirección de Laboratorios | 37228 | 3 | Lamina delgada de PIEDRA CALIZA CORALINA , espesor de 30 micrones, mide 46 x 27 mm con un cubreobjetos. Se suministra en una funda protectora de cartón con una etiqueta, ideal para microscopía. | Pieza | 0 | 0
107 | Dirección de Laboratorios | 37222 | 3 | Lamina delgada de PIEDRA CALIZA, espesor de 30 micrones, mide 46 x 27 mm con un cubreobjetos. Se suministra en una funda protectora de cartón con una etiqueta, ideal para microscopía. | Pieza | 0 | 0
108 | Dirección de Laboratorios | 37209 | 3 | Lamina delgada de PIEDRA PÓMEZ, espesor de 30 micrones, mide 46 x 27 mm con un cubreobjetos. Se suministra en una funda protectora de cartón con una etiqueta, ideal para microscopía. | Pieza | 0 | 0
109 | Dirección de Laboratorios | 37233 | 3 | Lamina delgada de PIZARRA , espesor de 30 micrones, mide 46 x 27 mm con un cubreobjetos. Se suministra en una funda protectora de cartón con una etiqueta, ideal para microscopía. | Pieza | 0 | 0
110 | Dirección de Laboratorios | 37211 | 3 | Lamina delgada de RIOLITA, espesor de 30 micrones, mide 46 x 27 mm con un cubreobjetos. Se suministra en una funda protectora de cartón con una etiqueta, ideal para microscopía. | Pieza | 0 | 0
111 | Dirección de Laboratorios | 37208 | 3 | Lamina delgada de SIENITA, espesor de 30 micrones, mide 46 x 27 mm con un cubreobjetos. Se suministra en una funda protectora de cartón con una etiqueta, ideal para microscopía. | Pieza | 0 | 0
112 | Dirección de Laboratorios | 37215 | 3 | Lamina delgada de TOBA VOLCANICA, espesor de 30 micrones, mide 46 x 27 mm con un cubreobjetos. Se suministra en una funda protectora de cartón con una etiqueta, ideal para microscopía. | Pieza | 0 | 0
113 | Dirección de Laboratorios | 37223 | 3 | Lamina delgada de YESO, espesor de 30 micrones, mide 46 x 27 mm con un cubreobjetos. Se suministra en una funda protectora de cartón con una etiqueta, ideal para microscopía. | Pieza | 0 | 0
114 | Dirección de Laboratorios | 7065 | 20 | LED de 5 mm, color ámbar difuso | Pieza | 0 | 0
115 | Dirección de Laboratorios | 7067 | 35 | LED de 5 mm, color rojo difuso | Pieza | 0 | 0
116 | Dirección de Laboratorios | 7069 | 20 | LED de 5 mm, color verde claro | Pieza | 0 | 0
117 | Dirección de Laboratorios | 7070 | 20 | LED de 5 mm, color verde difuso | Pieza | 0 | 0
118 | Dirección de Laboratorios | 7073 | 20 | LED gigante de 10 mm, color rojo difuso | Pieza | 0 | 0
119 | Dirección de Laboratorios | 7074 | 20 | LED gigante de 10 mm, color verde difuso | Pieza | 0 | 0
120 | Dirección de Laboratorios | 25137 | 10 | LED infrarrojo de 5 mm, color transparente. | Pieza | 0 | 0
121 | Dirección de Laboratorios | 19757 | 25 | LED infrarrojo, color azul transparente, de 5 mm de diámetro, longitud de onda de 940 nm, 1,3 V típicos en polarización directa, 1,7 V máximos, 20 mW y ángulo de 12° para transmisión a mayor distancia. | Pieza | 0 | 0
122 | Dirección de Laboratorios | 7078 | 20 | LED rectangular de 2 x 5 mm, color rojo difuso | Pieza | 0 | 0
123 | Dirección de Laboratorios | 7079 | 40 | LED rectangular de 2 x 5 mm, color verde difuso | Pieza | 0 | 0
124 | Dirección de Laboratorios | 19760 | 100 | LED RGB camaleón ultrabrillante, 5mm, 2 pines, voltaje: 3.4V. | Pieza | 0 | 0
125 | Dirección de Laboratorios | 19756 | 110 | LED RGB de 5mm, 4 Pines, Tri-color, Ánodo común | Pieza | 0 | 0
126 | Dirección de Laboratorios | 7080 | 20 | LED ultrabrillante de 10 mm luz azul | Pieza | 0 | 0
127 | Dirección de Laboratorios | 7081 | 120 | LED ultrabrillante de 10 mm luz blanca | Pieza | 0 | 0
128 | Dirección de Laboratorios | 7082 | 20 | LED ultrabrillante de 10 mm luz roja | Pieza | 0 | 0
129 | Dirección de Laboratorios | 7084 | 15 | LED ultrabrillante de 3 mm, color blanco | Pieza | 0 | 0
130 | Dirección de Laboratorios | 19759 | 20 | LED ultrabrillante de 5 mm, color amarillo | Pieza | 0 | 0
131 | Dirección de Laboratorios | 7086 | 20 | LED ultrabrillante de 5 mm, color azul | Pieza | 0 | 0
132 | Dirección de Laboratorios | 7087 | 20 | LED ultrabrillante de 5 mm, color blanco | Pieza | 0 | 0
133 | Dirección de Laboratorios | 7088 | 35 | LED ultrabrillante de 5 mm, color naranja | Pieza | 0 | 0
134 | Dirección de Laboratorios | 25135 | 20 | LED ultrabrillante de 5 mm, color naranja. | Pieza | 0 | 0
135 | Dirección de Laboratorios | 7090 | 20 | LED ultrabrillante de 5 mm, color violeta | Pieza | 0 | 0
136 | Dirección de Laboratorios | 25133 | 10 | LEDs RGB 2 pines. | Pieza | 0 | 0
137 | Dirección de Laboratorios | 19907 | 20 | Lentes de seguridad con mica de policarbonato | Pieza | 0 | 0
138 | Dirección de Laboratorios | 37174 | 5 | Lupas geológicas pleglables 10X, Lente acromática aplanática 10X de alta calidad de 13 mm de diámetro | Pieza | 0 | 0
139 | Dirección de Laboratorios | 37175 | 5 | Lupas geológicas pleglables 14X, Lente acromática aplanática 14X de alta calidad de 13 mm de diámetro | Pieza | 0 | 0
140 | Dirección de Laboratorios | 37176 | 5 | Lupas geológicas pleglables 20X, Lente acromática aplanática 20X de alta calidad de 13 mm de diámetro | Pieza | 0 | 0
141 | Dirección de Laboratorios | 37177 | 5 | Lupas geológicas pleglables 30X, Lente acromática aplanática 20X de alta calidad de 13 mm de diámetro | Pieza | 0 | 0
142 | Dirección de Laboratorios | 29144 | 12 | Matriz LED 8 8, tamaño de celda de 3mm, con tamaño del módulo de 32mm x 32mm x 7mm, modelo 1088AS | Pieza | 0 | 0
143 | Dirección de Laboratorios | 7130 | 10 | Micro switch con botón amarillo, para videojuegos o alarmas | Pieza | 0 | 0
144 | Dirección de Laboratorios | 7131 | 10 | Micro switch con botón negro, de 15 A | Pieza | 0 | 0
145 | Dirección de Laboratorios | 7132 | 10 | Micro switch con botón negro, de 5 A | Pieza | 0 | 0
146 | Dirección de Laboratorios | 7134 | 10 | Micro switch con botón verde, para videojuegos o alarmas | Pieza | 0 | 0
147 | Dirección de Laboratorios | 7138 | 10 | Micro switch deslizable de 1 polo, 2 tiros, 2 posiciones | Pieza | 0 | 0
148 | Dirección de Laboratorios | 7140 | 20 | Micro switch, de push, con 4 terminales | Pieza | 0 | 0
149 | Dirección de Laboratorios | 7141 | 20 | Micro switch, de push, con 4 terminales y vástago largo | Pieza | 0 | 0
150 | Dirección de Laboratorios | 30451 | 1 | Modelo esqueleto paloma, tamaño natural montado sobre base. Dimensiones aproximadas 15.5x6.5x13 cm | Pieza | 0 | 0
151 | Dirección de Laboratorios | 24190 | 1 | Módulo compacto de láser rojo con cables abiertos, de frecuencia de 635nm, 0.9 mW | Pieza | 0 | 0
152 | Dirección de Laboratorios | 19666 | 20 | Módulo Puente H L298 Motor Driver. Voltaje Alimentación de motor: + 5 V ~ + 35 V. Corriente Maxima: 2A / puente | Pieza | 0 | 0
153 | Dirección de Laboratorios | 24290 | 4 | Módulo regulador de voltaje ubec con entrada de 2s a 6s(7 volt a 25 volt) y salida a 5 volts y máximo 8 amperes | Pieza | 0 | 0
154 | Dirección de Laboratorios | 29393 | 4 | Módulo sensor de humedad breakout HIH-4030 | Pieza | 0 | 0
155 | Dirección de Laboratorios | 19770 | 5 | Módulo sensor MPU-6050 acelerometro y giroscopio, chip de conversión de 16bit AD, salida de datos de 16 bits | Pieza | 0 | 0
156 | Dirección de Laboratorios | 19797 | 2 | Multicontacto 6 entradas, aterrizado, cuadrado, fabricado en ABS y PVC, doble clavija para conectar en contactos dúplex | Pieza | 0 | 0
157 | Dirección de Laboratorios | 19721 | 5 | Paquete de focos ahorradores, potencia 23 W, voltaje 100-240 V, contenido del empaque: 4 Focos, Alto (cm) 11.6, Ancho (cm) 5.2, Fondo (cm) 5.2, Peso (Kg) 0.087, Material: Policarbonato con base de aluminio | Paquete | 0 | 0
158 | Dirección de Laboratorios | 15237 | 5 | Pincel plano 1 cm | Pieza | 0 | 0
159 | Dirección de Laboratorios | 19830 | 20 | Pinza caimán mediana, 10 ampere,s 43mm, color rojo | Pieza | 0 | 0
160 | Dirección de Laboratorios | 19829 | 20 | Pinza caimán mediana, 10 amperes, 43mm, color negro | Pieza | 0 | 0
161 | Dirección de Laboratorios | 7254 | 3 | Placa fenólica una cara, de 30 x 30 cm | Pieza | 0 | 0
162 | Dirección de Laboratorios | 7255 | 6 | Placa fenólica una cara, de 5 x 10 cm | Pieza | 0 | 0
163 | Dirección de Laboratorios | 19931 | 6 | Placa fenólica una cara, de 5 x 10 cm. | Pieza | 0 | 0
164 | Dirección de Laboratorios | 7288 | 10 | Potenciómetro de carbón sin switch, de 1 KOhm | Pieza | 0 | 0
165 | Dirección de Laboratorios | 19933 | 50 | Potenciómetro de carbón sin switch, de 1 Kohm. | Pieza | 0 | 0
166 | Dirección de Laboratorios | 19935 | 50 | Potenciómetro logarítmico de carbón con caña estriada, de 1 Mohm. | Pieza | 0 | 0
167 | Dirección de Laboratorios | 7302 | 10 | Potenciómetro Trim-Pot de ajuste superior, de 10 kOhms | Pieza | 0 | 0
168 | Dirección de Laboratorios | 7303 | 10 | Potenciómetro Trim-Pot de ajuste superior, de 100 kOhms | Pieza | 0 | 0
169 | Dirección de Laboratorios | 7311 | 20 | Preset horizontal de 10 mm, 1 KOhm | Pieza | 0 | 0
170 | Dirección de Laboratorios | 7312 | 20 | Preset horizontal de 10 mm, 1 MOhm | Pieza | 0 | 0
171 | Dirección de Laboratorios | 7315 | 20 | Preset horizontal de 10 mm, 50 KOhms | Pieza | 0 | 0
172 | Dirección de Laboratorios | 7316 | 20 | Preset vertical de 10 mm, 1 KOhm | Pieza | 0 | 0
173 | Dirección de Laboratorios | 7317 | 20 | Preset vertical de 10 mm, 1 MOhm | Pieza | 0 | 0
174 | Dirección de Laboratorios | 7318 | 20 | Preset vertical de 10 mm, 10 KOhms | Pieza | 0 | 0
175 | Dirección de Laboratorios | 7319 | 20 | Preset vertical de 10 mm, 100 KOhms | Pieza | 0 | 0
176 | Dirección de Laboratorios | 7321 | 20 | Preset vertical de 10 mm, 5 KOhms | Pieza | 0 | 0
177 | Dirección de Laboratorios | 19828 | 1 | Punta para cautin, modelo Ct5a7, anchura de boquilla: 1.57mm, tipo de boquilla: destornillador, temperatura: 370ºC | Pieza | 0 | 0
178 | Dirección de Laboratorios | 29103 | 53 | Resistencia de 3 Kohms ±5%, 0.5 W. | Pieza | 0 | 0
179 | Dirección de Laboratorios | 7411 | 223 | Resistencia de carbón, de 1 Watt, al 5% de tolerancia, de 100 kOhms | Pieza | 0 | 0
180 | Dirección de Laboratorios | 7413 | 13 | Resistencia de carbón, de 1 Watt, al 5% de tolerancia, de 12 kOhms | Pieza | 0 | 0
181 | Dirección de Laboratorios | 7414 | 13 | Resistencia de carbón, de 1 Watt, al 5% de tolerancia, de 12 Ohms | Pieza | 0 | 0
182 | Dirección de Laboratorios | 7416 | 10 | Resistencia de carbón, de 1 Watt, al 5% de tolerancia, de 15 kOhms | Pieza | 0 | 0
183 | Dirección de Laboratorios | 7417 | 10 | Resistencia de carbón, de 1 Watt, al 5% de tolerancia, de 15 Ohms | Pieza | 0 | 0
184 | Dirección de Laboratorios | 7420 | 10 | Resistencia de carbón, de 1 Watt, al 5% de tolerancia, de 18 Ohms | Pieza | 0 | 0
185 | Dirección de Laboratorios | 7426 | 10 | Resistencia de carbón, de 1 Watt, al 5% de tolerancia, de 2.7 Ohms | Pieza | 0 | 0
186 | Dirección de Laboratorios | 7433 | 10 | Resistencia de carbón, de 1 Watt, al 5% de tolerancia, de 270 kOhms | Pieza | 0 | 0
187 | Dirección de Laboratorios | 7440 | 100 | Resistencia de carbón, de 1 Watt, al 5% de tolerancia, de 330 kOhms | Pieza | 0 | 0
188 | Dirección de Laboratorios | 7443 | 10 | Resistencia de carbón, de 1 Watt, al 5% de tolerancia, de 390 kOhms | Pieza | 0 | 0
189 | Dirección de Laboratorios | 7445 | 10 | Resistencia de carbón, de 1 Watt, al 5% de tolerancia, de 4.7 MOhms | Pieza | 0 | 0
190 | Dirección de Laboratorios | 7446 | 10 | Resistencia de carbón, de 1 Watt, al 5% de tolerancia, de 4.7 Ohms | Pieza | 0 | 0
191 | Dirección de Laboratorios | 7448 | 10 | Resistencia de carbón, de 1 Watt, al 5% de tolerancia, de 47 Ohms | Pieza | 0 | 0
192 | Dirección de Laboratorios | 7449 | 130 | Resistencia de carbón, de 1 Watt, al 5% de tolerancia, de 470 kOhms | Pieza | 0 | 0
193 | Dirección de Laboratorios | 25080 | 10 | Resistencia de carbón, de 1 Watt, al 5% de tolerancia, de 470 kOhms. | Pieza | 0 | 0
194 | Dirección de Laboratorios | 7456 | 100 | Resistencia de carbón, de 1 Watt, al 5% de tolerancia, de 560 Ohms | Pieza | 0 | 0
195 | Dirección de Laboratorios | 7470 | 20 | Resistencia de carbón, de 1/2 Watt, al 5% de tolerancia, de 1.2 MOhms | Pieza | 0 | 0
196 | Dirección de Laboratorios | 7471 | 20 | Resistencia de carbón, de 1/2 Watt, al 5% de tolerancia, de 1.2 Ohms | Pieza | 0 | 0
197 | Dirección de Laboratorios | 7473 | 20 | Resistencia de carbón, de 1/2 Watt, al 5% de tolerancia, de 1.5 MOhms | Pieza | 0 | 0
198 | Dirección de Laboratorios | 7475 | 20 | Resistencia de carbón, de 1/2 Watt, al 5% de tolerancia, de 1.8 kOhms | Pieza | 0 | 0
199 | Dirección de Laboratorios | 7478 | 120 | Resistencia de carbón, de 1/2 Watt, al 5% de tolerancia, de 10 kOhms | Pieza | 0 | 0
200 | Dirección de Laboratorios | 7479 | 20 | Resistencia de carbón, de 1/2 Watt, al 5% de tolerancia, de 10 MOhms | Pieza | 0 | 0
201 | Dirección de Laboratorios | 7484 | 30 | Resistencia de carbón, de 1/2 Watt, al 5% de tolerancia, de 12 Ohms | Pieza | 0 | 0
202 | Dirección de Laboratorios | 7491 | 30 | Resistencia de carbón, de 1/2 Watt, al 5% de tolerancia, de 18 Ohms | Pieza | 0 | 0
203 | Dirección de Laboratorios | 7492 | 30 | Resistencia de carbón, de 1/2 Watt, al 5% de tolerancia, de 180 kOhms | Pieza | 0 | 0
204 | Dirección de Laboratorios | 7496 | 20 | Resistencia de carbón, de 1/2 Watt, al 5% de tolerancia, de 2.2 Ohms | Pieza | 0 | 0
205 | Dirección de Laboratorios | 7498 | 20 | Resistencia de carbón, de 1/2 Watt, al 5% de tolerancia, de 2.7 MOhms | Pieza | 0 | 0
206 | Dirección de Laboratorios | 7499 | 20 | Resistencia de carbón, de 1/2 Watt, al 5% de tolerancia, de 2.7 Ohms | Pieza | 0 | 0
207 | Dirección de Laboratorios | 7501 | 20 | Resistencia de carbón, de 1/2 Watt, al 5% de tolerancia, de 22 Ohms | Pieza | 0 | 0
208 | Dirección de Laboratorios | 7504 | 20 | Resistencia de carbón, de 1/2 Watt, al 5% de tolerancia, de 27 kOhms | Pieza | 0 | 0
209 | Dirección de Laboratorios | 7505 | 20 | Resistencia de carbón, de 1/2 Watt, al 5% de tolerancia, de 27 Ohms | Pieza | 0 | 0
210 | Dirección de Laboratorios | 7506 | 20 | Resistencia de carbón, de 1/2 Watt, al 5% de tolerancia, de 270 kOhms | Pieza | 0 | 0
211 | Dirección de Laboratorios | 7509 | 30 | Resistencia de carbón, de 1/2 Watt, al 5% de tolerancia, de 3.3 MOhms | Pieza | 0 | 0
212 | Dirección de Laboratorios | 7510 | 30 | Resistencia de carbón, de 1/2 Watt, al 5% de tolerancia, de 3.3 Ohms | Pieza | 0 | 0
213 | Dirección de Laboratorios | 7512 | 20 | Resistencia de carbón, de 1/2 Watt, al 5% de tolerancia, de 3.9 MOhms | Pieza | 0 | 0
214 | Dirección de Laboratorios | 7513 | 20 | Resistencia de carbón, de 1/2 Watt, al 5% de tolerancia, de 3.9 Ohms | Pieza | 0 | 0
215 | Dirección de Laboratorios | 7516 | 30 | Resistencia de carbón, de 1/2 Watt, al 5% de tolerancia, de 330 kOhms | Pieza | 0 | 0
216 | Dirección de Laboratorios | 23912 | 20 | Resistencia de carbón, de 1/2 Watt, al 5% de tolerancia, de 330 Ohms | Pieza | 0 | 0
217 | Dirección de Laboratorios | 7518 | 120 | Resistencia de carbón, de 1/2 Watt, al 5% de tolerancia, de 39 kOhms | Pieza | 0 | 0
218 | Dirección de Laboratorios | 7519 | 20 | Resistencia de carbón, de 1/2 Watt, al 5% de tolerancia, de 39 Ohms | Pieza | 0 | 0
219 | Dirección de Laboratorios | 7520 | 20 | Resistencia de carbón, de 1/2 Watt, al 5% de tolerancia, de 390 kOhms | Pieza | 0 | 0
220 | Dirección de Laboratorios | 7521 | 20 | Resistencia de carbón, de 1/2 Watt, al 5% de tolerancia, de 390 Ohms | Pieza | 0 | 0
221 | Dirección de Laboratorios | 7523 | 20 | Resistencia de carbón, de 1/2 Watt, al 5% de tolerancia, de 4.7 MOhms | Pieza | 0 | 0
222 | Dirección de Laboratorios | 7524 | 20 | Resistencia de carbón, de 1/2 Watt, al 5% de tolerancia, de 4.7 Ohms | Pieza | 0 | 0
223 | Dirección de Laboratorios | 7526 | 30 | Resistencia de carbón, de 1/2 Watt, al 5% de tolerancia, de 47 Ohms | Pieza | 0 | 0
224 | Dirección de Laboratorios | 7530 | 20 | Resistencia de carbón, de 1/2 Watt, al 5% de tolerancia, de 5.6 MOhms | Pieza | 0 | 0
225 | Dirección de Laboratorios | 7531 | 20 | Resistencia de carbón, de 1/2 Watt, al 5% de tolerancia, de 5.6 Ohms | Pieza | 0 | 0
226 | Dirección de Laboratorios | 7537 | 30 | Resistencia de carbón, de 1/2 Watt, al 5% de tolerancia, de 6.8 MOhms | Pieza | 0 | 0
227 | Dirección de Laboratorios | 7541 | 20 | Resistencia de carbón, de 1/2 Watt, al 5% de tolerancia, de 680 kOhms | Pieza | 0 | 0
228 | Dirección de Laboratorios | 7544 | 20 | Resistencia de carbón, de 1/2 Watt, al 5% de tolerancia, de 8.2 MOhms | Pieza | 0 | 0
229 | Dirección de Laboratorios | 7545 | 20 | Resistencia de carbón, de 1/2 Watt, al 5% de tolerancia, de 8.2 Ohms | Pieza | 0 | 0
230 | Dirección de Laboratorios | 7546 | 20 | Resistencia de carbón, de 1/2 Watt, al 5% de tolerancia, de 82 kOhms | Pieza | 0 | 0
231 | Dirección de Laboratorios | 7551 | 70 | Resistencia de carbón, de 1/4 Watt, al 5% de tolerancia, de 12 kOhms | Pieza | 0 | 0
232 | Dirección de Laboratorios | 7555 | 20 | Resistencia de carbón, de 1/4 Watt, al 5% de tolerancia, de 27 kOhms | Pieza | 0 | 0
233 | Dirección de Laboratorios | 7556 | 20 | Resistencia de carbón, de 1/4 Watt, al 5% de tolerancia, de 270 kOhms | Pieza | 0 | 0
234 | Dirección de Laboratorios | 7559 | 20 | Resistencia de carbón, de 1/4 Watt, al 5% de tolerancia, de 39 kOhms | Pieza | 0 | 0
235 | Dirección de Laboratorios | 7560 | 20 | Resistencia de carbón, de 1/4 Watt, al 5% de tolerancia, de 47 Ohms | Pieza | 0 | 0
236 | Dirección de Laboratorios | 7561 | 20 | Resistencia de carbón, de 1/4 Watt, al 5% de tolerancia, de 68 Ohms | Pieza | 0 | 0
237 | Dirección de Laboratorios | 7562 | 20 | Resistencia de carbón, de 1/4 Watt, al 5% de tolerancia, de 680 kOhms | Pieza | 0 | 0
238 | Dirección de Laboratorios | 7564 | 20 | Resistencia de carbón, de 1/4 Watt, al 5% de tolerancia, de 82k Ohms | Pieza | 0 | 0
239 | Dirección de Laboratorios | 37172 | 3 | Resistencia eléctrica de inmersión de 7,65 Pulg. De Longitud, 120 W / 2000, Revestimiento Exterior De Cobre Roscas NPSM de 1 pulgada, incluye junta. Tipo de montaje:Roscado Tamaño real de la rosca: diámetro exterior (pulg.):1-9 / 32 Tamaño de rosca nominal - (pulg.):1 Hilos por pulgada:11-1 / 2 Designación de serie del tipo de hilo:NPSM Tamaño de la cabeza hexagonal: entre planos (pulg.):1-1 / 2 | Pieza | 0 | 0
240 | Dirección de Laboratorios | 30930 | 4 | Sensor de fuerza de alta resolución, mide la fuerza, Alcance ± 50 N, Resolución 0.002 N, Frecuencia máxima de muestra 1000 Hz, modelo PS-2190 | Pieza | 0 | 0
241 | Dirección de Laboratorios | 19727 | 5 | Sensor de humedad, modelo HIH-4030, suministro de voltaje 4 - 5.8 VDC | Pieza | 0 | 0
242 | Dirección de Laboratorios | 23549 | 3 | Sensor de luz de alta sensibilidad, Respuesta espectral 320 nm - 1100 nm, Ganar niveles 100x, 10x, 1x, seleccionable por interruptor, Resolución 0.01 Lux a 1000 Hz en una escala de 0 a 100, Frecuencia de muestreo 1000 Hz, modelo PS-2177 | Pieza | 0 | 0
243 | Dirección de Laboratorios | 23551 | 3 | Sensor de movimiento, Distancia 0,15 a 8 m, Resolución 1,0 mm, Frecuencia de muestreo máxima 50 Hz, Rango de rotación del transductor 360 °, modelo PS-2103A | Pieza | 0 | 0
244 | Dirección de Laboratorios | 23553 | 10 | Sensor de presión medición dual, 0 a 200 kPa, resolución de 0.01 kPa a 10 Hz y repetibilidad de 1 kPa Muestra la presión en kPa, N / m 2 y psi, Frecuencia de muestreo máxima 1000 Hz, modelo PS-2182 | Pieza | 0 | 0
245 | Dirección de Laboratorios | 28555 | 16 | Sensor de pulso cardiaco, modelo ARD-366, Voltaje: 3,3/5V, Cable para conexión de 17 cm | Pieza | 0 | 0
246 | Dirección de Laboratorios | 28556 | 1 | Sensor de temperatura IR, GY-906, 3-5V, IIC, MLX90614ESF-BCC | Pieza | 0 | 0
247 | Dirección de Laboratorios | 18440 | 8 | Sensor monitor de ritmo cardiaco AD8232 + Cables para electrodos bioelectrodos (3 conectores) + sensor de pulso cardiaco | Paquete | 0 | 0
248 | Dirección de Laboratorios | 28598 | 20 | Sensor muscular biomédico Emg, Voltaje de funcionamiento: 3.3 V, rango de temperatura nominal: 0 ~ 70º C, rango de temperatura de trabajo: - 40 ~ 85º C. Cuenta con: Salida analógica y Detección de Leads-Off. Jack de 3.5 mm para conexión de almohadilla biomédica | Pieza | 0 | 0
249 | Dirección de Laboratorios | 29413 | 5 | Servomotor, torque 1.6 kg cm SG90 | Pieza | 0 | 0
250 | Dirección de Laboratorios | 7604 | 5 | Switch de push, de boton cuadrado, normalmente cerrado | Pieza | 0 | 0
251 | Dirección de Laboratorios | 7607 | 10 | Switch deslizable (Dip Switch) de 6 posiciones | Pieza | 0 | 0
252 | Dirección de Laboratorios | 7608 | 10 | Switch deslizable (Dip Switch) de 8 posiciones | Pieza | 0 | 0
253 | Dirección de Laboratorios | 15465 | 2 | Té negro natural 25 sobres de 1 gr | Caja | 0 | 0
254 | Dirección de Laboratorios | 28674 | 1 | Temporizador resistente al agua y a prueba de vapor. Capacidad de 99 minutos, 59 segundos. Resolución de 1 segundo; precisión de 0.01%. Conteo regresivo con alarma. Memoria para regresar la pantalla al último tiempo programado. Modo cronómetro. Certificado traceable | Pieza | 0 | 0
255 | Dirección de Laboratorios | 24245 | 1 | Timers de laboratorio | Pieza | 0 | 0
256 | Dirección de Laboratorios | 19850 | 1 | Tira de 300 LEDs color blanco, de 5 m, a prueba de agua | Pieza | 0 | 0
257 | Dirección de Laboratorios | 19726 | 5 | Tira Macho Header 1.27mm 40 Pines | Pieza | 0 | 0
258 | Dirección de Laboratorios | 19851 | 5 | Tiristor SCR 400V 3A TIC 106 | Pieza | 0 | 0
259 | Dirección de Laboratorios | 28542 | 1 | Tornillos para montaje opto-mecánico. Material: acero inoxidable. Medidas en pulgadas: diámetro:¼-20, largo 0.2 | Caja | 0 | 0
260 | Dirección de Laboratorios | 7678 | 2 | Transformador de 18 Vca, 500 mA, con Tap central | Pieza | 0 | 0
261 | Dirección de Laboratorios | 19952 | 4 | Transformador de voltaje 127 a 12 V. | Pieza | 0 | 0
262 | Dirección de Laboratorios | 25067 | 25 | Transistor 2N2222. | Pieza | 0 | 0
263 | Dirección de Laboratorios | 15507 | 39 | Trapos desechables para limpieza 30 x 40 cm | Pieza | 0 | 0
264 | Dirección de Laboratorios | 19618 | 1 | Triplay de 1.22 X 2.44 M, 18mm | Pieza | 0 | 0
265 | Dirección de Laboratorios | 29507 | 1 | Triplay de pino 0.3 x 122 x 244 cm. | Pieza | 0 | 0
266 | Dirección de Laboratorios | 29533 | 1 | Triplay de pino 0.6 x 122 x 244 cm. | Pieza | 0 | 0
267 | Dirección de Laboratorios | 15520 | 4 | Tubo acuarela 8ml. Amarillo 100 (claro) | Pieza | 0 | 0
268 | Dirección de Laboratorios | 15521 | 4 | Tubo acuarela 8ml. Azul Cerúleo | Pieza | 0 | 0
269 | Dirección de Laboratorios | 15522 | 4 | Tubo acuarela 8ml. Azul Cobalto | Pieza | 0 | 0
270 | Dirección de Laboratorios | 15523 | 4 | Tubo acuarela 8ml. Bermellón | Pieza | 0 | 0
271 | Dirección de Laboratorios | 15524 | 4 | Tubo acuarela 8ml. Cian | Pieza | 0 | 0
272 | Dirección de Laboratorios | 15525 | 4 | Tubo acuarela 8ml. Magenta | Pieza | 0 | 0
273 | Dirección de Laboratorios | 15526 | 4 | Tubo acuarela 8ml. Negro | Pieza | 0 | 0
274 | Dirección de Laboratorios | 15527 | 4 | Tubo acuarela 8ml. Rojo | Pieza | 0 | 0
275 | Dirección de Laboratorios | 15529 | 4 | Tubo acuarela 8ml. Verde Savia | Pieza | 0 | 0
276 | Dirección de Laboratorios | 15530 | 4 | Tubo acuarela 8ml. Viridián | Pieza | 0 | 0
277 | Dirección de Laboratorios | 37185 | 1 | Tubo centrífugo para partículas magnéticas fluorescentes y base para tubo centrifugo | Pieza | 0 | 0
278 | Dirección de Laboratorios | 29198 | 1 | Alambre recocido, de acero al carbono, con recubrimiento negro | Kilogramo | 0 | 0
279 | Dirección de Laboratorios | 29512 | 10 | Huacal de madera de 30 x 30 x 15 cm. | Pieza | 0 | 0
280 | Dirección de Laboratorios | 30544 | 1 | Paño de pulido para pruebas de muestras de metalografía disco de 8 de diámetro. Con dorso autoadherible. Paquete de 10 piezas | Paquete | 0 | 0
281 | Dirección de Laboratorios | 29423 | 1 | Vela de parafina, diámetro 2 cm y largo 20 cm. Paquete de 20 piezas. | Paquete | 0 | 0
282 | Dirección de Laboratorios | 22473 | 1 | Ácido acetilsalicílico, aspirina adultos, caja con 40 tabletas de 500 mg | Caja | 0 | 0
283 | Dirección de Laboratorios | 22553 | 12 | Buprenorfina 0.3 mg /1mL, caja con 6 ampolletas | Caja | 0 | 0
284 | Dirección de Laboratorios | 22554 | 4 | Butilhiosina de 10 mg, caja con 10 tabletas | Caja | 0 | 0
285 | Dirección de Laboratorios | 29829 | 4 | Calmivet solución inyectable, frasco de 50 ml. Cada ml contiene: Acepromacina (en forma de maleato): 5 mg, Alcohol bencílico (excipiente): 10 mg, Excipientes c.b.p: 1 ml. | Frasco | 0 | 0
286 | Dirección de Laboratorios | 22672 | 8 | Clorhidrato de Doxapram, solución inyectable, frasco con 20 ml | Frasco | 0 | 0
287 | Dirección de Laboratorios | 22668 | 27 | Diazepam con 6 ampolletas de 2mL/ 10mg | Caja | 0 | 0
288 | Dirección de Laboratorios | 34909 | 1 | Dipirona, solución inyectable de uso veterinario. Cada 100 ml contiene dipirona sódica: 50 g, Vehículo acuoso c.b.p: 100 ml. Presentación frasco de 500 mL. | Frasco | 0 | 0
289 | Dirección de Laboratorios | 22763 | 10 | Insulina humana, de acción rápida regular, 100 UI/mL, inyectable, caja con un frasco ámpula con 10 mL | Frasco | 0 | 0
290 | Dirección de Laboratorios | 22782 | 60 | Ketamina 1 g, frasco de 10 mL | Frasco | 0 | 0
291 | Dirección de Laboratorios | 22456 | 42 | Lidocaína al 2%, solución inyectable, frasco de 20mg/ml, presentación de 50 mL | Frasco | 0 | 0
292 | Dirección de Laboratorios | 22816 | 1 | Metamizol sódico, solución de 1 g/ 2 mL , inyectable, caja con 3 ampolletas de 2 mL | Caja | 0 | 0
293 | Dirección de Laboratorios | 22826 | 1 | Naproxeno de 500 mg, caja con 12 tabletas | Caja | 0 | 0
294 | Dirección de Laboratorios | 34910 | 1 | Naxen, caja con 15 comprimidos que contienen 500 mg de naproxeno. | Caja | 0 | 0
295 | Dirección de Laboratorios | 22846 | 6 | Paracetamol de 500 mg, caja con 20 tabletas | Caja | 0 | 0
296 | Dirección de Laboratorios | 23034 | 9 | Paracetamol de 750 mg, presentación con 20 tabletas | Caja | 0 | 0
297 | Dirección de Laboratorios | 22880 | 3 | Procin, xilazina 2 %, solución inyectable, frasco con 25 mL | Frasco | 0 | 0
298 | Dirección de Laboratorios | 23025 | 2 | Tramadol de 50 mg, presentación con 20 tabletas | Caja | 0 | 0
299 | Dirección de Laboratorios | 22533 | 105 | Apósito de gasa 20 x 8 cm estéril, paquete con 10 piezas | Caja | 0 | 0
300 | Dirección de Laboratorios | 22536 | 16 | Bandas adhesivas circulares, caja con 100 piezas | Caja | 0 | 0
301 | Dirección de Laboratorios | 22828 | 10 | Bolsa de alimentación enteral de 1500 mL adulto | Pieza | 0 | 0
302 | Dirección de Laboratorios | 30212 | 1 | Bolsa de colostomía, caja con 10 bolsas + 10 pinzas | Caja | 0 | 0
303 | Dirección de Laboratorios | 23060 | 1 | Bolsa de plástico negro de 10 x 20 cm con fuelle para planta forestal, presentación de 1 Kg | Paquete | 0 | 0
304 | Dirección de Laboratorios | 22547 | 1 | Bolsa recolectora de orina para niña graduada estéril con adhesivo en forma de pera de 50 mL, 10 piezas | Paquete | 0 | 0
305 | Dirección de Laboratorios | 22548 | 1 | Bolsa recolectora de orina para niño graduada estéril con adhesivo en forma redonda de 50 mL, 10 piezas | Paquete | 0 | 0
306 | Dirección de Laboratorios | 22561 | 297 | Campo quirúrgico 90 x 90 cm, sencillo, estéril | Pieza | 0 | 0
307 | Dirección de Laboratorios | 29181 | 8 | Cánula de Guedel No. 4, de 90 mm, desechable, no estéril | Pieza | 0 | 0
308 | Dirección de Laboratorios | 29182 | 8 | Cánula de Guedel No. 5, de 100 mm, desechable, no estéril | Pieza | 0 | 0
309 | Dirección de Laboratorios | 29184 | 8 | Cánula de Guedel No. 7, de 120 mm, desechable, no estéril | Pieza | 0 | 0
310 | Dirección de Laboratorios | 29185 | 8 | Cánula de Guedel No. 8, de 130 mm, desechable, no estéril | Pieza | 0 | 0
311 | Dirección de Laboratorios | 22566 | 1 | Cánula de Traqueotomía con globo Línea Fen No. 10 | Pieza | 0 | 0
312 | Dirección de Laboratorios | 22567 | 1 | Cánula de Traqueotomía con globo Línea Fen No. 14 | Pieza | 0 | 0
313 | Dirección de Laboratorios | 22564 | 2 | Cánula de Traqueotomía con globo Línea Fen No. 6 | Pieza | 0 | 0
314 | Dirección de Laboratorios | 22600 | 6 | Cánula epidural 22G x 800 mm, caja con 10 piezas | Caja | 0 | 0
315 | Dirección de Laboratorios | 22588 | 25 | Cánula nasal de oxígeno de punta curva de 2.1 m | Pieza | 0 | 0
316 | Dirección de Laboratorios | 22608 | 30 | Cánula nasal de PVC (puntilla) adulto con manguera de 2.1 m para oxígeno | Pieza | 0 | 0
317 | Dirección de Laboratorios | 29902 | 2 | Cánulas nasofaríngeas, estériles, flexibles y libre de látex. Juego de 6 piezas calibres: 22 FR, 24 FR, 26 FR, 28 FR, 30 FR, 32 FR | Kit | 0 | 0
318 | Dirección de Laboratorios | 30205 | 2 | Cánulas nasofaríngeas, estériles, flexibles y libre de látex. Juego de 9 piezas calibres: 20 FR, 22 FR, 24 FR, 26 FR, 28 FR, 30 FR, 32 FR, 34 FR y 36 FR | Kit | 0 | 0
319 | Dirección de Laboratorios | 22999 | 3 | Carta Snellen , espesor 0.35 mm, dimensiones 30 x 60 cm, material poliestireno de uso general | Pieza | 0 | 0
320 | Dirección de Laboratorios | 22601 | 15 | Catéter Foley dos vías silicón Dover con globo 14Fr /5mL , libre de látex, estéril, de un solo uso | Pieza | 0 | 0
321 | Dirección de Laboratorios | 22605 | 6 | Catéter intravenoso Insyte 18 G x 1.16 , caja con 50 piezas | Caja | 0 | 0
322 | Dirección de Laboratorios | 22606 | 2 | Catéter intravenoso Insyte 20 G x 1.16 , caja con 50 piezas | Caja | 0 | 0
323 | Dirección de Laboratorios | 22603 | 6 | Catéter intravenoso Insyte 22 G x 1.00 , caja con 50 piezas | Caja | 0 | 0
324 | Dirección de Laboratorios | 22609 | 4 | Catéter intravenoso insyte 22G x 25 mm/ 0,9 x 25 mm, flujo 35ml/min, caja con 50 piezas | Caja | 0 | 0
325 | Dirección de Laboratorios | 22607 | 2 | Catéter intravenoso Insyte 24 G x 0.75 , caja con 50 piezas | Caja | 0 | 0
326 | Dirección de Laboratorios | 29320 | 15 | Catéter para cateterismo venoso central de poliuretano radiopaco, Subclavicat Viuret, estéril y desechable, 18G x 30.5 cm | Pieza | 0 | 0
327 | Dirección de Laboratorios | 22610 | 2 | Catéter percutáneo neonatal con excalibur 1.9 Fr | Pieza | 0 | 0
328 | Dirección de Laboratorios | 22966 | 1 | Catéter torácico recto, estéril, desechable, longitud 51 cm, calibre 38 Fr | Pieza | 0 | 0
329 | Dirección de Laboratorios | 22619 | 5 | Catéter umbilical pediátrico, 3.5 Fr , estéril, desechable, longitud 35 cm | Pieza | 0 | 0
330 | Dirección de Laboratorios | 22620 | 5 | Catéter umbilical pediátrico, 5 Fr , estéril, desechable, longitud 35 cm | Pieza | 0 | 0
331 | Dirección de Laboratorios | 30356 | 1 | Catéter venoso central 2 lumen, 4 Fr x 30 cm | Pieza | 0 | 0
332 | Dirección de Laboratorios | 28838 | 12 | Dispositivo electrónico de medición de pH/ CE/ TDS/ temperatura | Caja | 0 | 0
333 | Dirección de Laboratorios | 22873 | 2 | Drenaje toracico (Pleural) Kendall, Aqua Seal, sistema de 3 cámaras (sello de agua, regulación de succión y cámara de recollección doble), para adulto y pediátrico, cámara de recolección con capacidad de 2300 mL | Pieza | 0 | 0
334 | Dirección de Laboratorios | 22675 | 4 | Electrodo desechable autoadherible para monitoreo cardÍaco con broche, caja con 100 piezas | Caja | 0 | 0
335 | Dirección de Laboratorios | 22678 | 20 | Equipo alado mariposa, 23 G x 20 mm azul | Pieza | 0 | 0
336 | Dirección de Laboratorios | 29213 | 4 | Equipo de alimentación enteral para adulto de 1500 mL | Pieza | 0 | 0
337 | Dirección de Laboratorios | 22686 | 20 | Equipo de transfusión de sangre, esterilizado, desechable, con filtro, con llave de control | Pieza | 0 | 0
338 | Dirección de Laboratorios | 22683 | 2 | Equipo para bloqueo mixto, aguja modelo Touhy | Kit | 0 | 0
339 | Dirección de Laboratorios | 30117 | 2 | Equipo para drenaje de cavidad pleural para uso en adulto y pediátrico, con 3 cámaras para sello de agua, succión y colección de líquidos. Capacidad en volumen: 2100 mL, Graduación: 50 mL, Material: Plástico, Clase: Clase A | Pieza | 0 | 0
340 | Dirección de Laboratorios | 23079 | 50 | Espátula Drigalsky de vidrio borosilicato, dimensiones aprox. 145x50x5 mm, presentación de 1 pieza | Pieza | 0 | 0
341 | Dirección de Laboratorios | 23081 | 2 | Espejo cóncavo/convexo, modelo OS-8457, incluye espejo de dos caras, cóncavo por un lado y convexo por el otro, y una media pantalla semicircular, ambos están montados en un soporte para una fácil colocación en la pista óptica básica. | Pieza | 0 | 0
342 | Dirección de Laboratorios | 22693 | 4 | Espejo vaginal desechable mediano, moldeado de acrílico, paquete de 24 piezas | Paquete | 0 | 0
343 | Dirección de Laboratorios | 22692 | 5 | Espejo vaginal Graves, de acero inoxidable | Pieza | 0 | 0
344 | Dirección de Laboratorios | 22749 | 3 | Guía sonda endotraqueal, chica, 12- 18 Fr, estéril, desechable | Pieza | 0 | 0
345 | Dirección de Laboratorios | 22750 | 9 | Guía sonda endotraqueal, grande, 32 - 42 Fr, estéril, desechable | Pieza | 0 | 0
346 | Dirección de Laboratorios | 22751 | 3 | Guía sonda endotraqueal, mediana, 20 - 30 Fr, estéril, desechable | Pieza | 0 | 0
347 | Dirección de Laboratorios | 22791 | 24 | Ligadura Medihelp de caucho | Pieza | 0 | 0
348 | Dirección de Laboratorios | 22793 | 6 | Ligadura para toma de sangre, strech, azul de látex, caja con 25 piezas | Caja | 0 | 0
349 | Dirección de Laboratorios | 22808 | 11 | Mascarilla oxígeno alta concentración con bolsa, adulto | Pieza | 0 | 0
350 | Dirección de Laboratorios | 22809 | 4 | Mascarilla oxígeno alta concentración con bolsa, pediátrico | Pieza | 0 | 0
351 | Dirección de Laboratorios | 22811 | 1 | Mascarilla oxígeno de mediana concentración, adulto | Pieza | 0 | 0
352 | Dirección de Laboratorios | 22810 | 1 | Mascarilla para oxígeno desechable, adulto, contornos suaves y ajustables, ajuste anatómico | Pieza | 0 | 0
353 | Dirección de Laboratorios | 22680 | 5 | Micronebulizador con mascarilla adulto | Pieza | 0 | 0
354 | Dirección de Laboratorios | 30669 | 2 | Papel kraft en rollo de 40 lb, ancho 72 x largo 900 | Pieza | 0 | 0
355 | Dirección de Laboratorios | 22840 | 12 | Papel kraft para esterilizar, rollo de 125 cm x 200 m | Rollo | 0 | 0
356 | Dirección de Laboratorios | 22843 | 3 | Papel para electrocardiógrafo de 3 canales en rollo de 6.3 cm | Pieza | 0 | 0
357 | Dirección de Laboratorios | 22842 | 4 | Papel térmico milimétrico para electrocardiograma de 5 cm x 10 cm, con 300 hojas | Paquete | 0 | 0
358 | Dirección de Laboratorios | 22856 | 11 | Pijama quirúrgica unisex de tela, consta de 4 piezas: camisola, pantalón, gorro y cubrebocas, color azul, talla 30 | Paquete | 0 | 0
359 | Dirección de Laboratorios | 22857 | 1 | Pijama quirúrgica unisex de tela, consta de 4 piezas: camisola, pantalón, gorro y cubrebocas, color azul, talla 32 | Paquete | 0 | 0
360 | Dirección de Laboratorios | 22858 | 5 | Pijama quirúrgica unisex de tela, consta de 4 piezas: camisola, pantalón, gorro y cubrebocas, color azul, talla 34 | Paquete | 0 | 0
361 | Dirección de Laboratorios | 22859 | 15 | Pijama quirúrgica unisex de tela, consta de 4 piezas: camisola, pantalón, gorro y cubrebocas, color azul, talla 36 | Paquete | 0 | 0
362 | Dirección de Laboratorios | 22861 | 10 | Pijama quirúrgica unisex de tela, consta de 4 piezas: camisola, pantalón, gorro y cubrebocas, color azul, talla 40 | Paquete | 0 | 0
363 | Dirección de Laboratorios | 22984 | 2 | Reactivo de globulina anti-humana poliespecifica anti IgG de conejo + anti-C3d monoclonal suero de Coombs poliespecífico, presentación de 10 mL | Frasco | 0 | 0
364 | Dirección de Laboratorios | 22964 | 10 | Sonda Foley de dos vías, con globo, silicon, calibre 12 Fr | Pieza | 0 | 0
365 | Dirección de Laboratorios | 22945 | 10 | Sonda Foley de dos vías, con globo, silicon, calibre 14 Fr | Pieza | 0 | 0
366 | Dirección de Laboratorios | 22949 | 10 | Sonda Foley de dos vías, con globo, silicon, calibre 16 Fr | Pieza | 0 | 0
367 | Dirección de Laboratorios | 22950 | 10 | Sonda Foley de dos vías, con globo, silicon, calibre 18 Fr | Pieza | 0 | 0
368 | Dirección de Laboratorios | 22947 | 10 | Sonda Foley de dos vías, con globo, silicon, calibre 22 Fr | Pieza | 0 | 0
369 | Dirección de Laboratorios | 22946 | 10 | Sonda Foley de dos vías, con globo, silicon, calibre 24 Fr | Pieza | 0 | 0
370 | Dirección de Laboratorios | 22936 | 50 | Sonda para alimentación Levin , desechable, calibre 12 Fr | Pieza | 0 | 0
371 | Dirección de Laboratorios | 22937 | 50 | Sonda para alimentación Levin , desechable, calibre 14 Fr | Pieza | 0 | 0
372 | Dirección de Laboratorios | 22938 | 50 | Sonda para alimentación Levin , desechable, calibre 16 Fr | Pieza | 0 | 0
373 | Dirección de Laboratorios | 22986 | 2 | Suero tipificador para grupo sanguíneo anti AB , presentación gotero con 10 mL | Frasco | 0 | 0
374 | Dirección de Laboratorios | 23019 | 5 | Toallitas desinfectantes, fórmula libre de cloro, presentación con 35 unidades | Bote | 0 | 0
375 | Dirección de Laboratorios | 23168 | 21 | Adaptador de térmometro de vidrio con rosca, entrada 24/40 | Pieza | 0 | 0
376 | Dirección de Laboratorios | 34959 | 10 | Adaptador Recto C/junta Esmerilada 14/23 Hembra, vidrio de borosilicato | Pieza | 0 | 0
377 | Dirección de Laboratorios | 34960 | 10 | Adaptador Recto C/junta Esmerilada 14/23 Macho, vidrio de borosilicato | Pieza | 0 | 0
378 | Dirección de Laboratorios | 34961 | 10 | Adaptador Recto C/junta Esmerilada 24/40 Hembra, vidrio de borosilicato | Pieza | 0 | 0
379 | Dirección de Laboratorios | 36611 | 1 | Adhesivo epoxi con relleno de plata una parte, presentación de 3 mililitros, resistividad de 1,8E-3 Ohms*centimetro, densidad de 2,3 gramos/mililitro, consistencia pasta tixotrópica, temperatura de transición vítrea de 96 °C | Tubo | 0 | 0
380 | Dirección de Laboratorios | 36964 | 1 | Alicate para anillar aves Stauffer-Henley, tamaño 5 | Pieza | 0 | 0
381 | Dirección de Laboratorios | 36965 | 1 | Alicate para anillar pájaros de Michigan tamaño 2, 2A, 3 | Pieza | 0 | 0
382 | Dirección de Laboratorios | 36966 | 1 | Alicate para anillar pájaros Michigan tamaños 3B, 3A, 4 | Pieza | 0 | 0
383 | Dirección de Laboratorios | 29613 | 2 | Alicates de 10 pulgadas, con mango de vinilo y acero aleado, con agarre ergonómico | Pieza | 0 | 0
384 | Dirección de Laboratorios | 29618 | 4 | Alicates de 6 pulgadas, con mango de vinilo y acero aleado, con agarre ergonómico | Pieza | 0 | 0
385 | Dirección de Laboratorios | 23216 | 1 | Balín acero de 1 in, presententación de 30 piezas | Bolsa | 0 | 0
386 | Dirección de Laboratorios | 23217 | 2 | Balín acero de 1/2 in, presententación de 50 piezas | Bolsa | 0 | 0
387 | Dirección de Laboratorios | 23218 | 2 | Balín acero de 3/16 in, presententación de 250 piezas | Bolsa | 0 | 0
388 | Dirección de Laboratorios | 14579 | 4 | Banda lijador de repuesto de 152 x 2000 mm para lijadora de banda modelo DC- HVS0080 | Pieza | 0 | 0
389 | Dirección de Laboratorios | 23220 | 4 | Banda lijador de repuesto de 6 x 48 de banco, para lijadora DC-BDS69-B | Pieza | 0 | 0
390 | Dirección de Laboratorios | 29537 | 46 | Bandeja rectangular de polietileno (medidas 20 x 15 x 5 ) | Pieza | 0 | 0
391 | Dirección de Laboratorios | 30485 | 5 | Barra de acero de 1 pulgada de diámetro SAE 1045. Presentación de 40 cm de largo | Pieza | 0 | 0
392 | Dirección de Laboratorios | 30524 | 5 | Barra de acero de 1 pulgada de diámetro, SAE 5140. Presentación de 40 cm largo | Pieza | 0 | 0
393 | Dirección de Laboratorios | 30732 | 5 | Barra de acero de 1 pulgada de diámetro, SAE 8620. Presentación de 40 cm largo | Pieza | 0 | 0
394 | Dirección de Laboratorios | 25428 | 1 | Barra magnética poligonal. Lisa con superficie recubierta de teflón. Diámetro 3.5 mm. | Pieza | 0 | 0
395 | Dirección de Laboratorios | 14612 | 9 | BNC O Cable para generador de funciones, contiene 2 cables, modelo UI-5119 | Paquete | 0 | 0
396 | Dirección de Laboratorios | 23236 | 1 | Bobina de Cable UTP, categoria Cat6, longitud, 305 m, color Gris, calibre 23 AWG. | Caja | 0 | 0
397 | Dirección de Laboratorios | 36622 | 1 | Bolas de Acero inoxidable AISI 420 de 12,7mm de diametro, 1 botes de 600 pzas | Bote | 0 | 0
398 | Dirección de Laboratorios | 36623 | 1 | Bolas de Acero inoxidable AISI 420 de 8.7mm de diámetro, 2 botes de 1000 piezas | Bote | 0 | 0
399 | Dirección de Laboratorios | 36624 | 1 | Bolas de Acero inoxidable AISI 420 de 8.7mm de diametro, 1 botes de 2000 pzas | Bote | 0 | 0
400 | Dirección de Laboratorios | 29644 | 12 | Bolsa de polipapel de 40 x 60 cm, calibre: 100. Presentación en rollo. | Pieza | 0 | 0
401 | Dirección de Laboratorios | 29784 | 2 | Bolsa de polipapel de 40 x 60 cm, calibre: 130-140. Presentación en rollo | Pieza | 0 | 0
402 | Dirección de Laboratorios | 23239 | 1 | Bolsa paraempacar a vacío, (6 x 12 in), nylon y polietileno transparente, presentación de 1000 piezas | Rollo | 0 | 0
403 | Dirección de Laboratorios | 34916 | 2 | Bolsa resellable 12.5 x 25 cm, transparente, 100 piezas | Paquete | 0 | 0
404 | Dirección de Laboratorios | 34917 | 1 | Bolsa resellable 20 x 25 cm, transparente, 100 piezas | Paquete | 0 | 0
405 | Dirección de Laboratorios | 36626 | 1 | Bolsas de plástico Reutilizables con Cierre hermético para Almacenamiento , 26.8X24.1x6.6cm, 120 piezas | Caja | 0 | 0
406 | Dirección de Laboratorios | 36627 | 1 | Bolsas para producción de hongos, Altura x Largo x Ancho 20 cm x 20 cm x 20 cm, caja con 20 bolsas | Caja | 0 | 0
407 | Dirección de Laboratorios | 23242 | 20 | Bowl de acero inoxidable de 19 cm de diámetro con capacidad de 1 L (grado alimenticio), presentación de 1 pieza | Pieza | 0 | 0
408 | Dirección de Laboratorios | 23243 | 16 | Bowl de acero inoxidable de 24 cm de diámetro con capacidad de 2.5 L (grado alimenticio), presentación de 1 pieza | Pieza | 0 | 0
409 | Dirección de Laboratorios | 23244 | 2 | Broca End Mill 1.0 de mm corte recto, fabricados de carburo de tungsteno, presentación de 10 piezas | Caja | 0 | 0
410 | Dirección de Laboratorios | 23251 | 4 | Buril cuadrado rectificado, medidas de 1/2 x 4 , con Acero A.V. M2 y cobalto al 5%, presentación de 1 pieza | Pieza | 0 | 0
411 | Dirección de Laboratorios | 14666 | 20 | Cable banana - caimán | Pieza | 0 | 0
412 | Dirección de Laboratorios | 14669 | 10 | Cable de conexión (Banana-Banana, 0.75mm 2-12A, de 10 cm) | Pieza | 0 | 0
413 | Dirección de Laboratorios | 14670 | 10 | Cable de conexión (Banana-Banana, 0.75mm 2-12A, de 20 cm) | Pieza | 0 | 0
414 | Dirección de Laboratorios | 14671 | 10 | Cable de conexión (Banana-Banana, 0.75mm 2-12A, de 50 cm) | Pieza | 0 | 0
415 | Dirección de Laboratorios | 23255 | 1 | Cable de Red de 1.8m Azul Cat6 UTP Ethernet Gigabit RJ45 sin Enganches | Pieza | 0 | 0
416 | Dirección de Laboratorios | 14683 | 3 | Caja con 10 Inserto de carburo de tungsteno (ranurado/tronzado) Código: N123H2-0400-0002-CM | Caja | 0 | 0
417 | Dirección de Laboratorios | 14684 | 1 | Caja con 10 Insertos de Carburo Romboide DNMG 432, En Acero AISI No. 4140 | Caja | 0 | 0
418 | Dirección de Laboratorios | 23260 | 6 | Caja gris con 2 Botones pulsadores Opacos Con block NA (Rojo y Verde) + Botón Hongo (paro de emergencia), presentación de 1 pieza | Pieza | 0 | 0
419 | Dirección de Laboratorios | 29387 | 50 | Caja para humedad en aluminio, 6 cm. de diámetro X 4.5 cm. | Pieza | 0 | 0
420 | Dirección de Laboratorios | 36650 | 1 | Cajas de almacenamiento de plástico con tapa duradera y cierres serguros de enganche, paquete de 3, contenedor organizador apilabe y encajable transparente medidas: 45.9 cm x 72.4 cm x15.9 cm | Caja | 0 | 0
421 | Dirección de Laboratorios | 36651 | 10 | Cajas de almacenamiento organizadoras de platico transparente apilables con separadores. 26.4cm largo x18cm Ancho, x 4.2cm altura con 18 a divisiones. | Pieza | 0 | 0
422 | Dirección de Laboratorios | 28601 | 2 | Cámara de conteo McMaster doble campo, huevo por gramo de sensibilidad: 25 epg, tamaño de cuadrícula: 1 cm x 1 cm, volumen debajo de la cuadrícula: 0.15 ml, estilo de cuadrícula: impreso, material: acrílico, dimensiones de la diapositiva: 2.5 cm x 7.5 cm, color de cuadrícula: verde/azul | Pieza | 0 | 0
423 | Dirección de Laboratorios | 25434 | 2 | Cámara de revelado para cromatográfia en capa fina (TLC) cilindrica con tapa de 6.5 cm x 10. cm. Fabricada en vidrio de borosilicato. | Pieza | 0 | 0
424 | Dirección de Laboratorios | 24936 | 1 | Capsula de estaño para análisis elemental. Presentación en paquete de 96 piezas | Paquete | 0 | 0
425 | Dirección de Laboratorios | 34963 | 2 | Carburo de silicio en polvo (polvo para esmerilar), presentación de 1 kg. | Paquete | 0 | 0
426 | Dirección de Laboratorios | 34918 | 5 | Carro de juguete de plástico, modelo estandar, paquete 5 autos | Paquete | 0 | 0
427 | Dirección de Laboratorios | 36658 | 500 | Cartulina Classic Linen, Avalanche White, 216 g, cortadas en hojas de las siguientes medidas de 40 x 28.5 cm. | Pieza | 0 | 0
428 | Dirección de Laboratorios | 36664 | 1 | Celda Para Espectrofotometro Visible 100 Piezas De Plástico | Caja | 0 | 0
429 | Dirección de Laboratorios | 23272 | 20 | Cemento comercial tipo II, polvo gris, acabado mate, presentación de 50 Kg | Pieza | 0 | 0
430 | Dirección de Laboratorios | 23276 | 1 | Charola de aluminio de 57 x 14 mm, presentación de 144 piezas | Paquete | 0 | 0
431 | Dirección de Laboratorios | 14724 | 1 | Charola plástica de revelado fotográfico 11 x 14 | Pieza | 0 | 0
432 | Dirección de Laboratorios | 23278 | 2 | Charola plástica de revelado fotográfico, medidas de 8 x 10 in (20 x 30 cm), presentación de 1 pieza | Pieza | 0 | 0
433 | Dirección de Laboratorios | 29346 | 6 | Cinta Antropometrica de fibra de vidrio, de 150 cm de longitud, presentación de 1 pieza | Pieza | 0 | 0
434 | Dirección de Laboratorios | 23286 | 2 | Cinta de repuesto para sierra cinta 14 , modelo: DC-MJ343B, longitud de la sierra 2400 mm. | Pieza | 0 | 0
435 | Dirección de Laboratorios | 36669 | 1 | Columna para cromatografía de 40mm de diámetro interno x 600mm de longitud; junta 24/40 en la parte superior. Embudo de separación de 1L con junta 24/40 en la parte inferior. Llaves de PTFE. | Pieza | 0 | 0
436 | Dirección de Laboratorios | 23266 | 6 | Condensador Electrolitico 1000uf 50v, temp -40 a +105°c | Pieza | 0 | 0
437 | Dirección de Laboratorios | 23299 | 1 | Conector bala de 3.5 mm (hembra y macho), presetación de 20 piezas | Paquete | 0 | 0
438 | Dirección de Laboratorios | 24649 | 2 | Contendor para anaerobiosis sistema GASPAK 100 | Pieza | 0 | 0
439 | Dirección de Laboratorios | 30147 | 1 | Controlador de velocidad electrónico sin escobillas, cont. corriente: 30 A, máx. corriente: 40 A. ESC Li-ion/Li0poly: 2-6S, para F450 S500 ZD550 RC helicóptero quadcopter. (ESC con Cable). Paquete con 4 piezas. | Paquete | 0 | 0
440 | Dirección de Laboratorios | 35018 | 20 | Copela de ceniza de hueso para purificación metales. Presentación: Paquete de 5 piezas | Paquete | 0 | 0
441 | Dirección de Laboratorios | 36671 | 2 | Crisol blanco 100*50*30 mm 99% alúmina, 4 piezas | Pieza | 0 | 0
442 | Dirección de Laboratorios | 36677 | 2 | Crisoles de 70 µl de óxido de aluminio (Alox.) con tapa, para mediciones de TGA estándar hasta 1600 °C, paquete con 20 piezas. | Paquete | 0 | 0
443 | Dirección de Laboratorios | 23314 | 11 | Cubeta de plástico de 19 L de capacidad, color blanca, presentación de 1 pieza | Pieza | 0 | 0
444 | Dirección de Laboratorios | 36681 | 1 | Cuchillas de alto perfil para microtomo Leica Microtome, paquete de 50 piezas, LEICA 818 HP, 819 LP, DB80 LS, LEICA DB80 LX ALEMANIA | Paquete | 0 | 0
445 | Dirección de Laboratorios | 23134 | 11 | Cuentagotas de vidrio calibrado de 1 mL de capacidad | Pieza | 0 | 0
446 | Dirección de Laboratorios | 23319 | 3 | Cuerda de goma para sistema IDS (Bobina de 30m), modelo ME-8986 | Pieza | 0 | 0
447 | Dirección de Laboratorios | 36682 | 1 | Densimetro Para Suelos Bouyoucos (caja C/2 piezas) | Caja | 0 | 0
448 | Dirección de Laboratorios | 23452 | 1 | Destilador ( Mezclador magnético, Decantador, Lámpara de alcohol, Vaso de vidrio 100 mL, Clip de parada de agua, Gotero de vidrio, Tubo de latex, Cepillo de vaso). | Pieza | 0 | 0
449 | Dirección de Laboratorios | 23327 | 9 | Diapasón 512 vibraciones, material; aluminio, color plata, presentación de 1 pieza | Pieza | 0 | 0
450 | Dirección de Laboratorios | 29844 | 1 | Electrodo de metal de cobre (laminillas), medidas: 100 mm x 19 mm. Presentación con 10 piezas | Paquete | 0 | 0
451 | Dirección de Laboratorios | 25439 | 2 | Embudo de adición con tapón de vidrio, junta esmerilada y llave de teflón, 250 mililitros, Junta 24/40 | Pieza | 0 | 0
452 | Dirección de Laboratorios | 36710 | 1 | Embudo pesamuestras de vidrio borosilicato. Longitud 4,3 cm, diámetro de cuello de vaciado: 0,7 cm. Tamaño S. Caja con 6 unidades. | Caja | 0 | 0
453 | Dirección de Laboratorios | 29860 | 1 | Esencia de queso sabor y aroma. Presentación Frasco de 1 L | Frasco | 0 | 0
454 | Dirección de Laboratorios | 36712 | 1 | Estetoscopio Littmann Classic 3 con estuche Negro y grabado | Pieza | 0 | 0
455 | Dirección de Laboratorios | 34919 | 30 | Fibra de aluminio para trastes, multiusos | Pieza | 0 | 0
456 | Dirección de Laboratorios | 30777 | 4 | Filtro bacterial/viral con boquilla de papel, desechable, para BTL-08 Spiro. Paquete con 50 piezas. | Paquete | 0 | 0
457 | Dirección de Laboratorios | 23513 | 1 | Filtro poroso, paquete 5 piezas | Paquete | 0 | 0
458 | Dirección de Laboratorios | 23361 | 5 | Foco led G45, 4W, luz fría | Pieza | 0 | 0
459 | Dirección de Laboratorios | 36737 | 50 | Frasco tarro de cristal, boca ancha con tapa roscada de plástico de 460 mL | Frasco | 0 | 0
460 | Dirección de Laboratorios | 36738 | 1 | Frascos de Vidrio Transparente con Boca Ancha - 2 oz, Tapa Plástica, 59 ml, caja con 240 frascos. | Caja | 0 | 0
461 | Dirección de Laboratorios | 29899 | 6 | Gradilla expandible para tubos para PCR de 0.2/0.5 mL, reversible; en un lado tiene capacidad para 96 microtubos de 0.2 mL y por el otro de 64 microtubos de 0.5 mL, pozos con identificación alfanumérica, medidas: 31cm de ancho x 12.8 cm de fondo x 3.1cm de alto (expandida). Temperatura desde -80 hasta 121°, esterilizable en autoclave | Pieza | 0 | 0
462 | Dirección de Laboratorios | 24288 | 13 | Hisopos estériles individuales en bolsa, presentan un eje plástico estrecho y flexible con el brote fino del rayón en la extremidad. | Bolsa | 0 | 0
463 | Dirección de Laboratorios | 29630 | 1 | Hoja de MDF 1.22 m ancho x 2.44 m largo x 15 mm de espesor. Acabado natural | Pieza | 0 | 0
464 | Dirección de Laboratorios | 29825 | 1 | Hoja de MDF de 1.22 m ancho x 2.44 m largo x 18 mm de espesor. Acabado natural | Pieza | 0 | 0
465 | Dirección de Laboratorios | 29485 | 4 | Hule piso dieléctrico aislante de caucho gris 3 mm. 1 x1 m, presentación en rollo | Pieza | 0 | 0
466 | Dirección de Laboratorios | 35019 | 12 | Jerga gruesa multiusos 48 x 140 cm 1 pza | Pieza | 0 | 0
467 | Dirección de Laboratorios | 36760 | 1 | Jeringa de Muestreo de Precisión para muestreo de gases, Serie A-2 | Pieza | 0 | 0
468 | Dirección de Laboratorios | 36767 | 1 | Juego de 7 barras mezcladoras magneticas (longitud 10 mm diámetro 4 mm, longitud 15 mm diámetro 6 mm, longitud 20 mm diámetro 6 mm., longitud 25 mm diámetro 7 mm., longitud 30 mm diámetro 7 mm, longitud 35 mm diámetro 8 mm) | Paquete | 0 | 0
469 | Dirección de Laboratorios | 23230 | 1 | Juego de barras de agitación cilíndricas sin anillo, teflón, color balnco, presentación de 18 piezas (diferentes tamaños) | Caja | 0 | 0
470 | Dirección de Laboratorios | 23323 | 3 | Juego de Desarmadores, punta plana, mango multimaterial, presentación de 10 Piezas | Kit | 0 | 0
471 | Dirección de Laboratorios | 24272 | 1 | Juego de materiales para extracción de ADN para 50 muestras. | Kit | 0 | 0
472 | Dirección de Laboratorios | 34980 | 7 | Junta esmerilada esférica. 35/20 macho de vidrio de borosilicato | Pieza | 0 | 0
473 | Dirección de Laboratorios | 37084 | 10 | Junta esmerilada superior 24/40 (macho). Vidrio de borosilicato, diámetro externo de 27mm aprox.de borosilicato, diámetro externo de 27mm aprox. | Pieza | 0 | 0
474 | Dirección de Laboratorios | 34979 | 8 | Juntas esmerilada esféricas hembra, 35/20 de vidrio de borosilicato | Pieza | 0 | 0
475 | Dirección de Laboratorios | 30164 | 1 | Kit CNC de impresora 3D, motor paso a paso para Arduino GRBL Shield+tablero UNO R3+RAMPS 1.4 Interruptor mecánico endstop+controlador de motor DRV8825+motor Nema 17 accesorios de impresión 3D. | Kit | 0 | 0
476 | Dirección de Laboratorios | 23416 | 1 | kit de aprendizaje de circuitos básicos de laboratorio de ciencias físicas para experimentos de electricidad y magnetismo | Kit | 0 | 0
477 | Dirección de Laboratorios | 36780 | 1 | Kit de cápsulas de estaño estándar para solidos medidas 5 x 8 mm, N241-1255, caja con 96 piezas. | Caja | 0 | 0
478 | Dirección de Laboratorios | 30474 | 1 | Kit de lentes geométricos de óptica básica, modelo OS-8456, incluye lentes con distancias focales de + 100 mm ± 10% y + 200 ± 10%, diámetro de 50 mm. | Kit | 0 | 0
479 | Dirección de Laboratorios | 23410 | 1 | Kit de rayos ópticos, modelo OS-8516A, incluye: 1 lente doble convexa 1 lente doble cóncava. 1 trapecio acrílico. 1 accesorio de espejo triangular con superficies reflectantes cóncavas, convexas y planas 1 lente hueca para llenar con un líquido o usar como lente de aire. 1 caja de almacenamiento/depósito de agua con inserto de espuma y lámina de plástico blanca | Kit | 0 | 0
480 | Dirección de Laboratorios | 34940 | 1 | Kit que contiene 120 Muestras Preparadas para Microscopio, Portaobjetos Microscopio. Juego de 120 diapositivas de microscopio preparadas, incluyendo plantas, insectos y tejidos de animales, para uso en educación biológica. Las diapositivas para microscopio con dimensiones estándar: 25 mm x 75 mm | Kit | 0 | 0
481 | Dirección de Laboratorios | 36781 | 1 | Kit Termómetro Digital Tipo K De 2 Canales Con 4 Termopares (cableados Y Acero Inoxidable), -50~1300 ° C, Para acoplamiento a horno thermolyne 21100 tube furnace. | Kit | 0 | 0
482 | Dirección de Laboratorios | 36782 | 2 | Lamina de acrílico transparente de 60 cm x 90cm de 3mm de espesor. | Pieza | 0 | 0
483 | Dirección de Laboratorios | 36783 | 1 | Lámina de plata de, 150x150 mm, espesor 0,25 mm, enrollada, 99,95+% | Pieza | 0 | 0
484 | Dirección de Laboratorios | 7098 | 32 | Lentes convergentes | Pieza | 0 | 0
485 | Dirección de Laboratorios | 29107 | 31 | Lija de agua, para metal, grado 400, dimensiones 23 cm largo x 28 cm alto | Pieza | 0 | 0
486 | Dirección de Laboratorios | 29108 | 1 | Lija de agua, para metal, grano 800, dimensiones 23 cm largo x 28 cm ancho | Pieza | 0 | 0
487 | Dirección de Laboratorios | 36784 | 1 | Lija de papel abrasivo en disco de 200 mm, tamaño de grano 1000, en paquete de 100 | Paquete | 0 | 0
488 | Dirección de Laboratorios | 36785 | 1 | Lija de papel abrasivo en disco de 200 mm, tamaño de grano 320, en paquete de 100 | Paquete | 0 | 0
489 | Dirección de Laboratorios | 36786 | 1 | Lija de papel abrasivo en disco de 200 mm, tamaño de grano 400, en paquete de 100 | Paquete | 0 | 0
490 | Dirección de Laboratorios | 36787 | 1 | Lija de papel abrasivo en disco de 200 mm, tamaño de grano 800, en paquete de 100 | Paquete | 0 | 0
491 | Dirección de Laboratorios | 36788 | 1 | Lija de papel abrasivo en disco de 200 mm, tamaño de grano 240, en paquete de 100 | Paquete | 0 | 0
492 | Dirección de Laboratorios | 34981 | 10 | Llave de paso recta PTFE 12,5 tubo-tubo, con diametro externo de 8mm | Pieza | 0 | 0
493 | Dirección de Laboratorios | 23433 | 3 | Madera de pino de 100 cm. | Pieza | 0 | 0
494 | Dirección de Laboratorios | 36789 | 1 | Malla para molino UDY (screen 0.5 mm steel) | Pieza | 0 | 0
495 | Dirección de Laboratorios | 36790 | 1 | Malla para molino UDY (screen1.0 mm steel) | Pieza | 0 | 0
496 | Dirección de Laboratorios | 36791 | 1 | Manta Protectora De Soldadura De Fibra De Carbono De Alta Temperatura De 121cm X 183cm X 5 Mm | Pieza | 0 | 0
497 | Dirección de Laboratorios | 15112 | 3 | Marcador de peso molecular (DNA ladder) 1 kb | Frasco | 0 | 0
498 | Dirección de Laboratorios | 30883 | 2 | Marcador de peso molecular (DNA ladder) 100 bp | Caja | 0 | 0
499 | Dirección de Laboratorios | 24133 | 1 | Matraz de destilación de base redonda, fabricado con Pyrex® de tres cuellos con ángulo 24/40-24/40. Presentación de 250 mL. | Pieza | 0 | 0
500 | Dirección de Laboratorios | 36804 | 1 | Membrana N-117 Nafion , 0.180mm de grosor. CAS 31175-20-9. Presentación lamina de 15 cm x 15 cm en rollo | Rollo | 0 | 0
501 | Dirección de Laboratorios | 36805 | 1 | Membrana sulfónica Nafion 25 micras, Grado NR211. Presentación lamina de 60 cm x 60 cm en rollo | Rollo | 0 | 0
502 | Dirección de Laboratorios | 36808 | 1 | Microesferas PCL, 50 µm de diámetro medio, 50 MGr | Frasco | 0 | 0
503 | Dirección de Laboratorios | 36833 | 2 | Microtubos Safe-Lock 1.5mL. Eppendorf Quality . Fabricados en polipropileno. Tapa plana a presión.Graduación en relieve. Soportan una FCR de hasta 30,000 xg. Esterilizables en autoclave. Presentación caja con 1000 piezas. | Caja | 0 | 0
504 | Dirección de Laboratorios | 23483 | 5 | Mini pinzas de corte diagonal de 4 pulgadas de acero. | Pieza | 0 | 0
505 | Dirección de Laboratorios | 29222 | 5 | Módulo sensor magnético efecto Hall A3144, compatible Arduino, voltaje de operación: 5v, tipo de salida: 1 digital , 1 analógica | Pieza | 0 | 0
506 | Dirección de Laboratorios | 23204 | 36 | Mortero y pistilo de porcelana de 75 mL, 91 mm de diámetro superior x 46 mm de altura, pistilo con longitud de 84 mm | Pieza | 0 | 0
507 | Dirección de Laboratorios | 36837 | 1 | Mustreador para queso. Fabricado en acero inoxidable, mango de plástico. Cuchilla con longitud de 135mm. | Pieza | 0 | 0
508 | Dirección de Laboratorios | 34945 | 5 | Navaja recta de acero inoxidable (de 4 cm de longitud) estéril del NO.11 p/bisturí (caja con 100 piezas cada navaja empaquetada individualmente en envoltura de aluminio cerrada herméticamente. | Paquete | 0 | 0
509 | Dirección de Laboratorios | 30588 | 1 | Navecilla para combustión sin esmalte, 72mm de largo x 11mm de ancho x 9mm de alto. Paquete con 100 piezas | Paquete | 0 | 0
510 | Dirección de Laboratorios | 15168 | 65 | Nuez con gancho. Fabricado con zinc a presión, para varilla de hasta 16 mm Ø. Tornillos de latón niquelado. Recubrimiento de polvo, 93 g | Pieza | 0 | 0
511 | Dirección de Laboratorios | 35016 | 1 | Paño de lana para mesa de billar. Presentación: tramo de 3.2x1.70m de Ancho. | Pieza | 0 | 0
512 | Dirección de Laboratorios | 23461 | 1 | Paño de Pulido con adhesivo de respaldo para 12 (11L). Con 10 piezas. | Pieza | 0 | 0
513 | Dirección de Laboratorios | 36838 | 1 | Paño para pulido, con autoaderible, diametro 200 mm, paquete de 10 piezas | Paquete | 0 | 0
514 | Dirección de Laboratorios | 29563 | 15 | Papel aluminio industrial en rollo, 30 cm de ancho, 2Kg de peso. | Pieza | 0 | 0
515 | Dirección de Laboratorios | 36855 | 2 | Papel seda para limpieza de lentes de microscopio, 10 cm x 15 cm, caja con 100 piezas | Caja | 0 | 0
516 | Dirección de Laboratorios | 28572 | 4 | Parafina, uso histológico para infiltración de tejidos y formación de bloques. Presentación de 500 g | Bolsa | 0 | 0
517 | Dirección de Laboratorios | 35013 | 1 | Picnómetro para densidad de arena, frasco de 950 ml, de cristal y tapa cónica | Pieza | 0 | 0
518 | Dirección de Laboratorios | 15236 | 2 | Pincel para retoque fotográfico pelo natural (camello) no. 000 punta redonda | Pieza | 0 | 0
519 | Dirección de Laboratorios | 35003 | 52 | Pinza Backhausb de campo, Medida: 8 o 11cm, Material: Acero Alemán de alta calidad | Pieza | 0 | 0
520 | Dirección de Laboratorios | 34934 | 26 | Pinza Crille curva 14 cm. fabricada en acero inoxidable. | Pieza | 0 | 0
521 | Dirección de Laboratorios | 34935 | 13 | Pinza Crille recta 14 cm. fabricada en acero inoxidable. | Pieza | 0 | 0
522 | Dirección de Laboratorios | 29465 | 1 | Pinza de campo Backhaus Roeder de 13 cm, de acero alemán | Pieza | 0 | 0
523 | Dirección de Laboratorios | 15240 | 3 | Pinza de chofer de 10 pulgadas mango de vinil | Pieza | 0 | 0
524 | Dirección de Laboratorios | 15246 | 6 | Pinza plástica para revelado fotogáfico | Pieza | 0 | 0
525 | Dirección de Laboratorios | 36866 | 1 | Pipeta Pasteur de marca vidrio sódico-cálcico, capacidad L ~1,5 mL 310 mm, desenchufado BR747730-1000EA 1000 pza | Caja | 0 | 0
526 | Dirección de Laboratorios | 36871 | 4 | Placa de desarrollo Raspberry Pi 5. Procesador de 64 bits ARM Cortex A76 de cuatro núcleos de 2.4GHZ. GPU VideoCore VII de 800MHz, salida de pantalla dual 4K por HDMI. 8GB en RAM, banda dual 802.11ac, bluetooth 5.0/BLE, 2 puertos USB 3.0, 2 puertos USB 2.0, Gibait Ethernet, con soporte PoE+, 2 conectores MIPI para camera/display de 4 líneas. GPIO de 40 pines, cargador, ventilador, disipador de calor y carcasa, cámara compatible, cable micro hdmi a hdmi, pantalla táctil de 7 con resolución 1024x600. | Paquete | 0 | 0
527 | Dirección de Laboratorios | 36873 | 1 | Placa de teflón (PTFE) 1/8 60x60 cm | Pieza | 0 | 0
528 | Dirección de Laboratorios | 36874 | 4 | Placa MKR GPS compatible con Arduino, receptor GNSS, entrada de 3.3v, batería de respaldo CR1216, comunicación serial, I2C y DCC. | Pieza | 0 | 0
529 | Dirección de Laboratorios | 34986 | 1 | Placas de aluminio, rectangulares de 76 x 40 mm, paquete de 10 piezas. | Paquete | 0 | 0
530 | Dirección de Laboratorios | 34988 | 1 | Placas de carbón, rectangulares de 76 x 40 mm, paquete de 5 piezas. | Paquete | 0 | 0
531 | Dirección de Laboratorios | 34983 | 1 | Placas de cobre, rectangulares de 76 x 40 mm, paquete de 10 piezas. | Paquete | 0 | 0
532 | Dirección de Laboratorios | 34985 | 1 | Placas de hierro, rectangulares de 76 x 40 mm, paquete de 10 piezas. | Paquete | 0 | 0
533 | Dirección de Laboratorios | 34987 | 1 | Placas de niquel, rectangulares de 76 x 40 mm, paquete de 5 piezas. | Paquete | 0 | 0
534 | Dirección de Laboratorios | 34984 | 1 | Placas de zinc, rectangulares de 76 x 40 mm, paquete de 10 piezas. | Paquete | 0 | 0
535 | Dirección de Laboratorios | 36877 | 1 | Plástico para Servicio de Alimentos, rollo 18 x 2,000 , caja con 10 rollos | Caja | 0 | 0
536 | Dirección de Laboratorios | 29778 | 3 | Pocillo azul turqueza, resistente a altas temperaturas, recubrimiento vitrificado que no guarda olores ni residuos. Superficie higiénica que blinda de bacterias y gérmenes. Pieza con una capacidad 3.8 ltrs. | Pieza | 0 | 0
537 | Dirección de Laboratorios | 24249 | 7 | Portaobjetos 24x50mm, Presentación paquete con 100 piezas | Paquete | 0 | 0
538 | Dirección de Laboratorios | 36879 | 13 | Portaobjetos de microscopio. Vidrio con bordes pulidos. Portaobjetos 26 x 76mm. Espesor de 1mm aprox. Presentación con 50 piezas. Marca LAUKA. | Caja | 0 | 0
539 | Dirección de Laboratorios | 15311 | 2 | Prisma completo con soporte para estación total, incluye bastón para prisma de aluminio de 2.5mts. | Pieza | 0 | 0
540 | Dirección de Laboratorios | 29525 | 1 | Probador de cables multifuncional, prueba RJ-11 y RJ-45. Tipo de cables: UTP/ STP/ FTP. | Pieza | 0 | 0
541 | Dirección de Laboratorios | 36890 | 1 | Puntas de pipeta 2 mm, 1000 piezas de plástico universal de laboratorio | Caja | 0 | 0
542 | Dirección de Laboratorios | 36893 | 2 | Puntas para Micropipeta de 2 a 100 uL Eppendorf,Paquete de 1000 piezas. | Paquete | 0 | 0
543 | Dirección de Laboratorios | 15328 | 35 | Rack para puntas de micropipeta de 10 a 100ul | Pieza | 0 | 0
544 | Dirección de Laboratorios | 15348 | 5 | Resorte lanzador de carro, contiene tres resortes con constante elástica diferente, 2 ganchos,1 hilo, modelo ME-6843 | Caja | 0 | 0
545 | Dirección de Laboratorios | 17837 | 1 | Semilla de Acelga Var. Ford Hook. Presentación de 500 g | Frasco | 0 | 0
546 | Dirección de Laboratorios | 17838 | 1 | Semilla de Betabel var. Early Wonder. Presentación de 500 g | Frasco | 0 | 0
547 | Dirección de Laboratorios | 23540 | 1 | Semilla de Brocoli var. Waltham 29. Presentación de 493 g | Bolsa | 0 | 0
548 | Dirección de Laboratorios | 23541 | 1 | Semilla de Calabaza italiana (calabacita) Var. Grey zucchini. Presentación de 453 g | Bolsa | 0 | 0
549 | Dirección de Laboratorios | 23542 | 1 | Semilla de Calabaza redonda Var. Round Zucchini. Presentación de 453 g | Bolsa | 0 | 0
550 | Dirección de Laboratorios | 23543 | 1 | Semilla de Cebolla blanca Var. Cristal Wax. Presentación de 453 g | Bolsa | 0 | 0
551 | Dirección de Laboratorios | 23544 | 1 | Semilla de Espinaca Var. Viroflay. Presentación de 453 g | Bolsa | 0 | 0
552 | Dirección de Laboratorios | 23545 | 1 | Semilla de Lechuga Orejona Var. Parrish. Presentación de 453 g Island | Bolsa | 0 | 0
553 | Dirección de Laboratorios | 23546 | 1 | Semilla de Lechuga Romana var. Climax. Presentación de 453 g | Bolsa | 0 | 0
554 | Dirección de Laboratorios | 17846 | 10 | Semillero de 240 cavidades con base y tacos de foami agrícola | Pieza | 0 | 0
555 | Dirección de Laboratorios | 22752 | 20 | Sensor de distancia ultrasónico HC-SR04 | Pieza | 0 | 0
556 | Dirección de Laboratorios | 23192 | 5 | Sensor de humedad (0-100%) y temperatura (-40 a 125 grados) digital i2c | Pieza | 0 | 0
557 | Dirección de Laboratorios | 23194 | 2 | Sensor de presión de 100g-10kg para arduino | Pieza | 0 | 0
558 | Dirección de Laboratorios | 24302 | 1 | Sensor de temperatura digital impermeable con módulo adaptador para Arduino (paquete de 3 juegos) EK1183 | Kit | 0 | 0
559 | Dirección de Laboratorios | 30057 | 3 | Sensor de temperatura Termopar tipo K, Termopar-K-1, 1 mt. de longitud | Pieza | 0 | 0
560 | Dirección de Laboratorios | 23195 | 3 | Sensor de temperatura y humedad BMP280 | Pieza | 0 | 0
561 | Dirección de Laboratorios | 23136 | 5 | Sensor distancia infrarrojo IR Sharp, GP2Y0A21YK0F, 10-80 cm, Arduino PIC | Pieza | 0 | 0
562 | Dirección de Laboratorios | 35005 | 26 | Separador Senn-Miller 15 cm fabricada en acero inoxidable | Pieza | 0 | 0
563 | Dirección de Laboratorios | 23407 | 1 | Set de mancuernas de distinto pesos, dos de 1.5 Kg, dos de 3 Kg y dos de 5 Kg, incluye rack de árbol de 1 pieza para almacenar fácilmente, presentación con 6 piezas | Kit | 0 | 0
564 | Dirección de Laboratorios | 15392 | 45 | Sockets sencillo de Baquelita foco estandar | Pieza | 0 | 0
565 | Dirección de Laboratorios | 36908 | 1 | Soporte universal para placa con barra de soporte y abrazadera para agitador superior, dimensiones: 200 x 310 x 780 milimetros. | Pieza | 0 | 0
566 | Dirección de Laboratorios | 36912 | 1 | Tapón de caucho blanco (Suba-Seal® 37, septa) 19 mm. Presentación bolsa con 100 piezas | Bolsa | 0 | 0
567 | Dirección de Laboratorios | 36913 | 2 | Tapón de caucho blanco (Suba-Seal® 25, septa) 14 mm. Presentación bolsa con 100 piezas | Bolsa | 0 | 0
568 | Dirección de Laboratorios | 36919 | 1 | Termómetro de vidrio sin mercurio, con solución negra (no tóxica y biodegradable) con pared interior de fondo color amarillo para contraste, escala de -10°C a 110°C, de 20 cm de longitud. | Pieza | 0 | 0
569 | Dirección de Laboratorios | 34951 | 2 | Termómetro Higrómetro con Sonda Cable 1.5 m - Monitor de Temperatura y Humedad Interior Exterior Con Pantalla LCD, Reloj de Alarma, alimentado por una batería AAA ( Incluida), Dimensión: (Aprox) 10.3 x 9.3 x 2.15 cm | Pieza | 0 | 0
570 | Dirección de Laboratorios | 36920 | 3 | Termómetro infrarrojo, Termómetro Pistola de Temperatura Láser Digital Sin Contacto, -50?~550?(-58?~1022?) Para uso Industrial, Cocina Detección de Moldes, Ambiente, Temperatura Superficia Marca: Autbye | Pieza | 0 | 0
571 | Dirección de Laboratorios | 24201 | 7 | Termómetro tipo paleta, vástago de acero inoxidable, resolución 1° (-20 a 200°C), exactitud ± 1°C (-30 a 250°C) | Pieza | 0 | 0
572 | Dirección de Laboratorios | 35011 | 4 | Termopar tipo K alambre AWG. Aislador: Redondo. Extension: Alambre sólido con aislante de fibra de vidrio Límite de error: +/- 1.0°C, Temperatura máxima de exposición: 1100ºC, Vida útil: 60,000 horas | Pieza | 0 | 0
573 | Dirección de Laboratorios | 34939 | 5 | Ticómetro nacional de 60 Hz | Pieza | 0 | 0
574 | Dirección de Laboratorios | 35015 | 80 | Tira De Lija 3m #5000 7x14cm. Modelo 30289 S. Presentación: 1 pieza | Pieza | 0 | 0
575 | Dirección de Laboratorios | 36921 | 1 | Toalla Interdoblada para Manos Sanitas, Caja con 20 Fajillas de 100 Toallas, con Grabado, Professional. | Caja | 0 | 0
576 | Dirección de Laboratorios | 29911 | 1 | Toallas de Papel de kraft en Rollo, tamaño del rollo: 8 x 350 . 350 hojas/rollo. Caja con 12 rollos. | Caja | 0 | 0
577 | Dirección de Laboratorios | 36923 | 1 | Toallas Limpiadoras de Baja Pelusa. - 1 Capa, 4.4 x 8.4 . limpia de manera segura lentes, superficies de vidrio, equipo electrónico y de laboratorio sin dejar residuos. Paquete con 30 cajas. Cada caja contiene 286 pañuelos | Paquete | 0 | 0
578 | Dirección de Laboratorios | 29761 | 1 | Tornillo de cabeza plana de 4x1/2 de acero inoxidable. Presentación en Kg. | Bolsa | 0 | 0
579 | Dirección de Laboratorios | 29133 | 65 | Tortillero cicular de unicel, capacidad de 1 kg | Pieza | 0 | 0
580 | Dirección de Laboratorios | 23600 | 20 | Triángulo equilátero de porcelana. Lado de 5 cm. | Pieza | 0 | 0
581 | Dirección de Laboratorios | 29566 | 21 | Tripié fijo de 22 cm de alto, de hierro galvanizado, con aro de 11 cm de diámetro externo. | Pieza | 0 | 0
582 | Dirección de Laboratorios | 29478 | 21 | Tubo capilar de 75 mm, Diámetro exterior de 1.5 a 1.6mm; diámetro interior de 1.1 a 1.2mm; pared de 0.2mm (±0.025mm). Longitud de 75mm aprox. (±0.5mm). Capacidad proximada de 75µL. Presentación con 100 piezas. | Frasco | 0 | 0
583 | Dirección de Laboratorios | 34973 | 10 | Tubo con junta de vidrio de borosilicato esmerilado hembra 10/19 | Pieza | 0 | 0
584 | Dirección de Laboratorios | 34974 | 10 | Tubo con junta de vidrio esmerilado de borosilicato hembra 19/26 | Pieza | 0 | 0
585 | Dirección de Laboratorios | 34975 | 10 | Tubo con junta de vidrio esmerilado de borosilicato macho 19/26 | Pieza | 0 | 0
586 | Dirección de Laboratorios | 25455 | 4 | Tubo conector de tres vías. Fabricado en vidrio de borosilicato. Junta hemba en la parte superior, juntas macho en la parte inferior y en brazo lateral 24/40, ángulo 75°. | Pieza | 0 | 0
587 | Dirección de Laboratorios | 25456 | 8 | Tubo conector para destilación al vacío. Juntas 24/40. Ángulo de 105°. | Pieza | 0 | 0
588 | Dirección de Laboratorios | 36927 | 1 | Tubo de manguera de bomba peristáltica, tubo de silicona de grado alimenticio Manguera de silicona de bomba peristáltica de alta transparencia 3.18 X 6.35 mm (15 mts) | Caja | 0 | 0
589 | Dirección de Laboratorios | 30866 | 4 | Tubo de resonancia, medidas tubo exterior 1.3 m de largo y 0.15 m de diámetro, incluye cinta métrica, tapa extraíble y dos soportes para tubo, modelo WA-9495 | Pieza | 0 | 0
590 | Dirección de Laboratorios | 34970 | 10 | Tubo de soplado de vidrio borosilicato de Egytree de 10.0 in, 5 tubos transparentes de 0.472 in OD 0.079 in de espesor tubo de pared | Caja | 0 | 0
591 | Dirección de Laboratorios | 36928 | 1 | Tubo de vidrio de 3mm de grosor, longitud 7 pulgadas; para Resonancia magnética nuclear de 400 MHz, paquete con 5 piezas. | Paquete | 0 | 0
592 | Dirección de Laboratorios | 29155 | 23 | Tubo de vidrio de 5.5 mm de diámetro y 1.35 m de largo | Pieza | 0 | 0
593 | Dirección de Laboratorios | 36934 | 1 | Tubo para bomba peristáltica de marpreno (código naranja/naranja), compatible con cetonas, de 0.89 mm de diámetro interno (450 mm de longitud), dos topes con distancia de separación de 150 mm. Paquete con 6 tubos | Paquete | 0 | 0
594 | Dirección de Laboratorios | 36935 | 1 | Tubo para bomba peristáltica de PVC (código morado/negro), de 2.29 mm de diámetro interno (450 mm de longitud), dos topes con distancia de separación de 150 mm. Paquete con 12 tubos | Paquete | 0 | 0
595 | Dirección de Laboratorios | 36936 | 1 | Tubo para bomba peristáltica de PVC (código negro/negro), de 0.76 mm de diámetro interno (450 mm de longitud), dos topes con distancia de separación de 150 mm. Paquete con 12 tubos | Paquete | 0 | 0
596 | Dirección de Laboratorios | 24810 | 3 | Tubo vacutainer para toma de muestra, tapón rojo, 6 ml. Presentación caja con 100 piezas | Caja | 0 | 0
597 | Dirección de Laboratorios | 34971 | 5 | Tubo Vidrio Borosilicato Trasparente 12 X 2.2 X 1440 mm, presentación de 20 kg (89 piezas) | Caja | 0 | 0
598 | Dirección de Laboratorios | 34972 | 15 | Tubos de borosilicato, 10 mm de diámetro exterior con una pared de 2 mm y 200 mm de largo, presentación de 4 piezas, | Caja | 0 | 0
599 | Dirección de Laboratorios | 36940 | 1 | Tubos de vidrio para destilador Kjeldahl de marca SEV, de 42 x 300 mm (diámetro x largo) con reborde (caja C/10) | Caja | 0 | 0
600 | Dirección de Laboratorios | 36945 | 2 | Unidad de filtración Millex-GV 0,22 µm. PVDF, 33 mm, pq/50pz esterilizada por radiación gamma | Caja | 0 | 0
601 | Dirección de Laboratorios | 15554 | 50 | Varilla de vidrio para fricción 10 cm de longitud y 1 cm de diámetro | Pieza | 0 | 0
602 | Dirección de Laboratorios | 37080 | 2 | Varilla redonda de acero inoxidable 304 de 3/16 de pulgada de 1.2 m de longitud. Presetación de 6 piezas | Paquete | 0 | 0
603 | Dirección de Laboratorios | 29534 | 5 | Vaso térmico de acero inoxidable de 800 mL | Pieza | 0 | 0
604 | Dirección de Laboratorios | 25465 | 1 | Vial de vidrio con tapa 5 ml, tamaño 4 x 1.8 x 1.8 cm, presentación de 100 piezas | Pieza | 0 | 0
605 | Dirección de Laboratorios | 36961 | 1 | Viales de muestra de 10ml, caja con 400 unidades. | Caja | 0 | 0
606 | Dirección de Laboratorios | 36962 | 1 | Viales de muestra de 25ml, Caja con 400 unidades. | Caja | 0 | 0
607 | Dirección de Laboratorios | 23646 | 2 | Gafas de seguridad y protector facial para protección completa con Lente de IR5 y Verde Tintado | Pieza | 0 | 0
608 | Dirección de Laboratorios | 29407 | 10 | Lentes de seguridad. Grado Médico. Antivirus, antiempañante, antirayaduras y transparentes | Pieza | 0 | 0
609 | Dirección de Laboratorios | 23683 | 1 | Bruñidor de cilindros 2 brazos, diámetro 38 - 60 mm, cabezal 30 mm | Pieza | 0 | 0
610 | Dirección de Laboratorios | 25061 | 2 | Caladora para madera mobil ½ hp potencia | Pieza | 0 | 0
611 | Dirección de Laboratorios | 29315 | 2 | Juego de 5 esmeriles de repuesto para mini taladro, de 4,2 cm de largo, fabricadas en esmeril rosa y verde con forma de: triángulo, esfera, cilindro, plano y adaptador para lija. | Kit | 0 | 0
612 | Dirección de Laboratorios | 29314 | 1 | Juego de brocas de repuesto para mini taladro. Juego de 5 brocas con diámetros: 0,5; 1,0; 1,5; 2,5; y 3,0 mm. | Kit | 0 | 0
613 | Dirección de Laboratorios | 29745 | 1 | Juego de herramientas pequeñas para propietarios de casa, kit de 9 piezas de herramientas manuales generales. Con caja de herramientas y estuche de almacenamiento. | Kit | 0 | 0
614 | Dirección de Laboratorios | 30243 | 7 | Juego de llaves perico, ajustables de 8 pulgadas, 10 pulgadas y 12 pulgadas. Material: acero inoxidable. | Kit | 0 | 0
615 | Dirección de Laboratorios | 7052 | 1 | Juego de pericas 14 pulgadas | Pieza | 0 | 0
616 | Dirección de Laboratorios | 29227 | 2 | Llantas para motorreductor. Medidas 67 mm diámetro X 25 mm ancho. Material: plástico y hule. Paquete con 4 piezas. | Paquete | 0 | 0
617 | Dirección de Laboratorios | 29056 | 1 | Llave de tapón de tambor de hierro de 13 pulgadas, con revestimiento para tapones de 2 pulgadas y 3/4 pulgadas | Pieza | 0 | 0
618 | Dirección de Laboratorios | 29355 | 3 | Llave para Broquero, tipo T, número: K32 | Pieza | 0 | 0
619 | Dirección de Laboratorios | 23670 | 4 | Pinza crimpadora cable coaxial uvital, F Bnc Rca, Rg58 Rg59, mango de goma y resortes dobles probados para hacer que cada crimpado sea agradable y fácil. | Pieza | 0 | 0
620 | Dirección de Laboratorios | 29552 | 40 | Pinza para refrigerante 55 mm con extensión. De tres dedos con nuez. Fabricada en hierro. Puntas recubiertas de vinilo. Longitud de la extensión de 120 mm. Longitud total de 215 mm. | Pieza | 0 | 0
621 | Dirección de Laboratorios | 23673 | 5 | Pinza pelacable para RG6, 58, 59 y 62. Estructura con Pinza metálica reforzada, 4 cavidades para presionar arillos de conectores de cables coaxiales RG6, 58, 59 y 62, Mecanismo de engranaje por pasos, Mango: Flexible y antiderrapante, Color: Naranja | Pieza | 0 | 0
622 | Dirección de Laboratorios | 30122 | 1 | Portafolio con herramientas para mantenimiento de redes de comunicación. El kit incluye las siguientes 20 herramientas: 1 Cautín de 30 W. 1 Pinza de corte de 6 pulgadas (15 cm). 1 Pinza de punta larga de 6 pulgadas (15 cm). 1 Pinza de electricista de 6 pulgadas (15 cm). 1 Pinza de mecánico de 6 pulgadas (15 cm). 1 Llave ajustable (perico). 1 Desarmador de caja de 3/16 pulgadas (4.8 mm). 3 desarmadores Phillips (cruz) de 0 x 75, 1 x 75, 2 x 100 mm. 2 desarmadores planos de 3 x 75, 6 x 100 mm. 7 llaves hexagonales tipo Allen de 1.3; 1.5; 2; 2.5; 3.4; 4 y 5 mm. 1 Navaja (cutter). 1 Cinta de aislar de PVC. 2 limas pequeñas, plana y redonda. 1 Probador de línea y 1 Neutralizador de línea. | Kit | 0 | 0
623 | Dirección de Laboratorios | 30063 | 1 | Portafolio de herramientas para mantenimiento de computadoras HER-150: 2 desarmadores de caja: 3/16 y 1/4 , 2 desarmadores planos: 3/16 y 1/4 , 2 desarmadores de cruz: #0 y #1, 1 desarmador Torx T15, 1 pinza de acero inoxidable de 4,5 pulgadas, 1 tubo contenedor de plástico para partes, 1 extractor de circuitos integrados | Kit | 0 | 0
624 | Dirección de Laboratorios | 29765 | 2 | Portafolio de herramientas para mantenimiento de computadoras, modelo: 2 desarmadores de caja: 3/16 y 1/4 , 2 desarmadores planos: 3/16 y 1/4 , 2 desarmadores de cruz (Philips): #0 y #1, 1 desarmador Torx T15, 1 pinza de acero inoxidable de 4,5 pulgadas, 1 tubo contenedor de plástico para partes, 1 extractor de circuitos integrados. | Kit | 0 | 0
625 | Dirección de Laboratorios | 7572 | 1 | Rueda abrasiva grano 60 de 6 x 3/4 , centro 1/2 4450 r.p.m. (fina) | Pieza | 0 | 0
626 | Dirección de Laboratorios | 29700 | 1 | Zapapico 7 lbs, mango de madera 36 , cabeza forjada en acero al carbono, mango de madera con cubierta de polipropileno de alto impacto, cabeza 7 lb (3 kg), escoplo 40 mm, mango 36 (91 cm). | Pieza | 0 | 0
627 | Dirección de Laboratorios | 23752 | 176 | Bandeja rectangular para préstamo de material de 39x26.5x15 cm, color azul en plástico resistente | Pieza | 0 | 0
628 | Dirección de Laboratorios | 2940 | 40 | Charola para hornear sin pestaña | Pieza | 0 | 0
629 | Dirección de Laboratorios | 17734 | 1 | Cinta para metal con diente de 4-6 y ancho de ¾ con una longitud de 92 | Pieza | 0 | 0
630 | Dirección de Laboratorios | 17735 | 2 | Cinta Super Reparadora Caucho Impermeable al Agua de 10.2 x 150 cm | Pieza | 0 | 0
631 | Dirección de Laboratorios | 3581 | 10 | Machacador de acero Inoxidable | Pieza | 0 | 0
632 | Dirección de Laboratorios | 7565 | 10 | Rodillo de policarbonato, para cocina | Pieza | 0 | 0
633 | Dirección de Laboratorios | 23721 | 15 | Taza medidora de cristal transparente graduada, capacidad de 250 mL | Pieza | 0 | 0
634 | Dirección de Laboratorios | 29768 | 4 | Batería de respaldo de 12,000 mAh con 2 salidas USB | Pieza | 0 | 0
635 | Dirección de Laboratorios | 28554 | 2 | Cámara Esp32-cam, Wifi 5v, CPU de baja potencia de doble núcleo, 32 bits para procesadores de aplicaciones, frecuencia principal de hasta 240MHz., Potencia de cálculo de hasta 600 DMIPS Built-in 520 KB SRAM, externa 4M PSRAM apoya interfaces como UART/SPI/I2C/PWM/ADC/DAC. Cámaras OV2640 y OV7670. | Pieza | 0 | 0
636 | Dirección de Laboratorios | 36969 | 2 | Disco de estado solido 960 GB SATA 2.5 pulgadas, incluye carcasa de 2.5 pulgadas | Pieza | 0 | 0
637 | Dirección de Laboratorios | 28551 | 9 | ESP32 WiFi + Bluetooth 4.2 + BLE Compatible con arduino IDE, Wifi: 802.11 b/g/n/e/i (802.11n @ 2.4 GHz hasta 150 Mbit/s), Bluetooth:v4.2 BR/EDR and Bluetooth Low Energy (BLE), Xtensa Dual-Core 32-bit LX6 microprocessors, up to 600 DMIPS, Voltaje de Alimentación (USB): 5V DC, Antena en PCB | Pieza | 0 | 0
638 | Dirección de Laboratorios | 25037 | 15 | Juego de 10 Cables Jumpers Macho-Macho 5 Varios Colores + Juego de 10 Cables Jumpers Hembra-Hembra 7 Varios Colores + Juego de 10 Cables Jumpers Macho-Hembra 5 Varios Colores | Paquete | 0 | 0
639 | Dirección de Laboratorios | 28634 | 2 | Kit Arduino 37 Sensores, Componentes: 1) Módulo SMD 3 colores RGB 2)Módulo RGB3 colores 3) Módulo sensor de temperatura 4) Módulo de botones 5) Módulo LDR fotorresistor 6) Módulo receptor IR 7) Obstáculo Evite módulo sensor 8) Módulo sensor de detección de sonido ajustable 9) Módulo de sensor de conmutación de láminas 10) Módulo de sensor de llamas 11) Módulo de sensor de temperatura digital 12) Módulo de sensor de sonido pequeño 13) Módulo de sensor de salón analógico 14) Módulo de sensor de latido 15) Módulo de diodo emisor de láser 16) Módulo de sensor de mini láminas 17) Módulo de emisión IR 18) Módulo de Sensor de Biocking de Luz 19) Módulo de Sensor de Temperatura Analógica 20) 7Colour Flash Module 21) Light Cup Module x2 22) Interruptor de bola Sensor Module 23) Tap Sensor Module 24) Módulo Hall Sensor magnético 25) Módulo DHT11 Temperature & Huidity Sensor 26) Módulo interruptor de inclinación 27) Módulo pasivo Buzzer 28) TWO- Módulo de LED de color 29) Módulo de choque 30) Módulo de zumbador 31) Módulo de sensor giratorio rotatorio 32) Módulo de sensor de seguimiento de línea 33) Módulo de relé 34) Módulo de sensor de joystick + Tapa de palanca de mando 35) Módulo de sensor Hall lineal 36) Módulo de sensor táctil | Pieza | 0 | 0
640 | Dirección de Laboratorios | 36974 | 2 | Kit de limpieza para equipos de cómputo y electrónicos. contenido: 1 removedor de polvo (aire comprimido), lata de 660 ml; 1 limpiador de pantallas, atomizador 250 ml: 1 limpiador de superficies de equipo electrónico, atomizador 250 ml; 2 microfibras | Paquete | 0 | 0
641 | Dirección de Laboratorios | 30617 | 1 | Kit raspberry Pi 4 2gb Fuente 5v 3a Case Ventilador Sd 32gb | Kit | 0 | 0
642 | Dirección de Laboratorios | 23761 | 5 | Lámpara Sorda - linterna de mano, foco LED, recargable | Pieza | 0 | 0
643 | Dirección de Laboratorios | 36975 | 5 | Memorias micro SDXC de 128GB con adaptador a SD, clase 10 o superior. | Pieza | 0 | 0
644 | Dirección de Laboratorios | 29376 | 5 | Módulo Bluetooth HC-05, Placa Base del Transceptor de Puerto Serie Bluetooth de 30 pies | Pieza | 0 | 0
645 | Dirección de Laboratorios | 29283 | 5 | Módulo Bluetooth HC-06 alcance de 5 m a 10 m y un voltaje de operación de 3.3 V a 5 V | Pieza | 0 | 0
646 | Dirección de Laboratorios | 29285 | 5 | Módulo WiFi ESP8266 ESP-01, con radio estándar de 802.11 b/g/n, soporte APSD para aplicaciones VoIP, TCP/IP | Pieza | 0 | 0
647 | Dirección de Laboratorios | 28543 | 10 | Transistor mosfet canal N, empaque TO220, voltaje drenaje-fuente máximo 100 VDC, potencia total 125 Watts máximo | Pieza | 0 | 0
648 | Dirección de Laboratorios | 36977 | 2 | USB recargable estuche de diagnostico otoscopio y oftalmoscopio | Pieza | 0 | 0
649 | Dirección de Laboratorios | 29812 | 5 | Antropómetro corto de plástico, rango 140 mm, resolución 1mm, peso del producto 113 gramos, incluye estuche | Pieza | 0 | 0
650 | Dirección de Laboratorios | 23857 | 1 | Antropometro para Huesos Cortos de Aluminio con Rango de 180 mm con Estuche. Medición de Diámetro de Codo, Rodilla, Húmero, Fémur, Biestiolideo, Bimaleolar, Ancho de Mano y Pie | Pieza | 0 | 0
651 | Dirección de Laboratorios | 6639 | 37 | Base para espejos de 20 x 15 cms | Pieza | 0 | 0
652 | Dirección de Laboratorios | 14657 | 1 | Brújula brunton compas - brújula lensatica militar montada en base metálica, incluye graduación con regla métrica y escala 1:25000, bisel rotatorio con dos marcas una de ella con lupa para aumentar la escala graduada interna de la brújula, manual con pasos básicos de operación, mirilla con lupa y guía. Medida abierta 14.2 x 5.6 x 2 cm, medida cerrada 7.6 x 5.6 x 2.5 cm. | Pieza | 0 | 0
653 | Dirección de Laboratorios | 29619 | 1 | Brújula profesional plegable, metal con led, mira trasera con lente, con anillo de rotación externo, con limbo flotante, punto de lectura y línea de índice, flecha indicadora del norte magnético, utiliza pila tipo botón CR2025 3V cc (incluída) | Pieza | 0 | 0
654 | Dirección de Laboratorios | 30853 | 10 | Calorímetro electrónico, provisto de mango aislado, agitador y tapón de goma de un solo orificio, 4 pulgadas de diámetro por 7 pulgadas de altura | Pieza | 0 | 0
655 | Dirección de Laboratorios | 23798 | 45 | Carro de Hall, Complemento para plano inclinado, armado con ruedas de aluminio y estructura de plástico, ruedas montadas sobre valeros cónicos para una fricción mínima, Longitud total de 14cm aprox. | Pieza | 0 | 0
656 | Dirección de Laboratorios | 17731 | 10 | Charola de Germinación rígida de 105 cavidades | Pieza | 0 | 0
657 | Dirección de Laboratorios | 17732 | 10 | Charola para Forraje Verde Hidropónico con tecnologia Hydro-Grow | Pieza | 0 | 0
658 | Dirección de Laboratorios | 37173 | 3 | Crisol de grafito tipo A, tamaño, altura 145 mm, D/d 120mm/80 mm | Pieza | 0 | 0
659 | Dirección de Laboratorios | 23800 | 1 | Cuchara de albañil, forjada de una sola pieza en acero, incluye plancha con punta de longitud 25 cm, de ancho 11.70 centímetros, vástago metálico, férula fija, mango de madera de hickory y tope metálico, casquillo metálico y resina epódica que refuerza el encabado, base pulida. | Pieza | 0 | 0
660 | Dirección de Laboratorios | 30738 | 1 | Cuchilla desechable para microtomo, plasma alto y bajo perfil. Caja con 50 piezas. | Caja | 0 | 0
661 | Dirección de Laboratorios | 29763 | 3 | Densímetro de vidrio para medir densidades de líquidos de 1.1 a 1.2 g/ml | Pieza | 0 | 0
662 | Dirección de Laboratorios | 30039 | 3 | Disco lijador circular de repuesto. Medidas: 9 de diámetro, para lijadora de banda y disco. Arena grano: 80. Paquete con 10 piezas. | Paquete | 0 | 0
663 | Dirección de Laboratorios | 14882 | 5 | Escobetilla plástica de 4 cm de diámetro con mango plástico | Pieza | 0 | 0
664 | Dirección de Laboratorios | 6950 | 18 | Espejo plano de 20 x 15 cms | Pieza | 0 | 0
665 | Dirección de Laboratorios | 30384 | 6 | Higrotermómetro digital,muestra la humedad relativa y temperatura del aire, tipo pluma | Pieza | 0 | 0
666 | Dirección de Laboratorios | 29322 | 1 | Hojas para sierra caladora, hoja de mango en T. Fabricada de acero con alto contenido de carbono. Paquete con 5 piezas. | Paquete | 0 | 0
667 | Dirección de Laboratorios | 23813 | 5 | Imán ferrita tipo dominó de 48 mm de largo x 22 mm de ancho x 10 mm de espesor, paquete con 10 piezas. | Paquete | 0 | 0
668 | Dirección de Laboratorios | 15109 | 4 | Manómetro de mercurio | Pieza | 0 | 0
669 | Dirección de Laboratorios | 15159 | 15 | Multímetro profesional auto rango modelo MUL-285 | Pieza | 0 | 0
670 | Dirección de Laboratorios | 3687 | 38 | Nuez con polea | Pieza | 0 | 0
671 | Dirección de Laboratorios | 7200 | 52 | Pesas con gancho (50, 40,30,10,5 gramos) | Pieza | 0 | 0
672 | Dirección de Laboratorios | 7362 | 11 | Regla de acero inoxidable de 30 cms | Pieza | 0 | 0
673 | Dirección de Laboratorios | 23846 | 1 | Sierra caladora 710 w con función pendular, puede cortar madera a una profundidad de 75 mm, aluminio a 20 mm, acero no aleado 10 mm, tiene un rango de inclinación de 45°, modelo: GST 75. | Pieza | 0 | 0
674 | Dirección de Laboratorios | 7630 | 3 | Tamiz de malla 1/8 de 8 pulgadas diámetro, acero inoxidable | Pieza | 0 | 0
675 | Dirección de Laboratorios | 15469 | 4 | Termómetro digital tipo pluma de -50 a 300ºC | Pieza | 0 | 0
676 | Dirección de Laboratorios | 15471 | 1 | TERMOSTATO PARA CALENTADOR AUTOMÁTICO., CLAVE 366-S2 | Pieza | 0 | 0
677 | Dirección de Laboratorios | 18644 | 1 | Tubos eppendorf para pcr paquete de de 1000 piezas | Bolsa | 0 | 0
678 | Dirección de Laboratorios | 23841 | 10 | Varilla de acero inoxidable de longitud 80 cm y 19 mm de diámetro, doble punta esférica | Pieza | 0 | 0
679 | Dirección de Laboratorios | 4213 | 29 | Varilla de baquelita para fricción 10 cm de longitud y 1 cm de diámetro | Pieza | 0 | 0
680 | Dirección de Laboratorios | 35171 | 2 | 10 Imanes 20mm X 10mm X 2mm N35 (Neodimio) | Paquete | 0 | 0
681 | Dirección de Laboratorios | 35169 | 2 | Aceite Para Bomba De Vacio. 4.75 Litros Vacuum Pump | Garrafa | 0 | 0
682 | Dirección de Laboratorios | 35219 | 1 | Aceitera tipo pistola con boquilla flexible con capacidad de 16 oz con gatillo. | Pieza | 0 | 0
683 | Dirección de Laboratorios | 35220 | 5 | Adaptador jack usb tipo c a plug usb 3.0. | Pieza | 0 | 0
684 | Dirección de Laboratorios | 35221 | 8 | Adesivo epóxico con carga de acero, presentación en pasta 70gr. | Pieza | 0 | 0
685 | Dirección de Laboratorios | 35222 | 2 | Alambre de calibre 22 de núcleo sólido, pre-estañado cal 22 awg (od: 1,5 mm), cables de cobre recubiertos de pvc de 6 colores (negro, rojo, amarillo, verde, azul, blanco) de 33 ft o de 10 m cada uno. | Kit | 0 | 0
686 | Dirección de Laboratorios | 35223 | 1 | Alambre para Soldeo mig, diámetro 0.035 pulg., tipo de alambre de soldadura sólido, material acero al carbono, clasificación aws er70s-6, tamaño del contenedor 12.5 lb., tipo de contenedor carrete, método de soldadura soldadura por arco con electrodo de alambre (gmaw), serie super arc l-56. | Pieza | 0 | 0
687 | Dirección de Laboratorios | 35224 | 1 | Alcohol isopropílico de grado médico, sin metanol, sin olor sucio, cumple con las especificaciones usp, aprobado para aplicación de manos y piel (32 onzas) (1 botella (32 onzas). | Pieza | 0 | 0
688 | Dirección de Laboratorios | 35128 | 10 | Alcohol Isopropílico en aerosol, modelo: LIM-ALH, 280 g | Lata | 0 | 0
689 | Dirección de Laboratorios | 35225 | 10 | Alcohol isopropilico en arosol 280 g. | Pieza | 0 | 0
690 | Dirección de Laboratorios | 35193 | 2 | Anillo de sujeción para manguera dental de 4mm. Poliuretano de alta resistencia. Ideal para cualquier conexión dental. Presentación: Paquete de 50 piezas. | Paquete | 0 | 0
691 | Dirección de Laboratorios | 35227 | 1 | Aplicadores de madera con punta de algodón, juego de 1000 piezas. | Juego | 0 | 0
692 | Dirección de Laboratorios | 35228 | 1 | Aspiradora seco mojado 3 en 1 con sistema de expulsión de aire, cable eléctrico y accesorios, tanque con capacidad de 5 galones y motor de 3.5 hp pico, aspira residuos secos, húmedos o líquidos., ideal para el aseo del hogar, auto y muebles, con llantas que evitan volcaduras y mango ergonómico para mayor movilidad, tecnología que acaba con la suciedad de alfombras, tejidos y tapicerías, sistema de expulsión de aire. | Pieza | 0 | 0
693 | Dirección de Laboratorios | 35168 | 4 | Barra aluminio de 1 pulgada de diámetro, barra redonda de aluminio larga 6061 de 13 pulgadas | Pieza | 0 | 0
694 | Dirección de Laboratorios | 35232 | 30 | Base auto adherible de nylon, tamaño: 2,8 cm x 2,8 cm, para cinchos (hasta 5 mm de ancho), para superficies planas (pared o metal). | Pieza | 0 | 0
695 | Dirección de Laboratorios | 36985 | 1 | Bateria No Break Koblenz® 6 Contactos, Negro, 5216 R Color Negro | Pieza | 0 | 0
696 | Dirección de Laboratorios | 35233 | 1 | Blíster con 4 candados de hierro de 38mm con gancho corto, cuerpo de hierro en una sola pieza, gancho corto de acero con acabado cromado, seguro tipo perno, seguridad estándar. | Paquete | 0 | 0
697 | Dirección de Laboratorios | 35234 | 2 | Bola de hilo rafia calibre 3 sintética de polipropileno reciclado color negro, ideal para empaque y embalaje, amarre de cajas, paquetes o pacas, presentación de 1kg. | Pieza | 0 | 0
698 | Dirección de Laboratorios | 35235 | 1 | Bolsa con 1 kg de clavo standard 1-1/4 con cabeza. | Bolsa | 0 | 0
699 | Dirección de Laboratorios | 35236 | 1 | Bolsa con 1 kg de clavo standard 2 con cabeza. | Bolsa | 0 | 0
700 | Dirección de Laboratorios | 35237 | 1 | Bolsa con 1 kg de clavo standard 3 con cabeza. | Bolsa | 0 | 0
701 | Dirección de Laboratorios | 35238 | 1 | Bolsa con 1 kg de clavos alfilerillos de 1 sin cabeza. | Bolsa | 0 | 0
702 | Dirección de Laboratorios | 35239 | 1 | Bolsa con 1 kg de clavos alfilerillos de 3/4 sin cabeza. | Bolsa | 0 | 0
703 | Dirección de Laboratorios | 35240 | 1 | Bolsa con 1 kg de clavos alfilerillos de 5/8 sin cabeza. | Bolsa | 0 | 0
704 | Dirección de Laboratorios | 35246 | 1 | Bolsa con 10 tornillos 5/8 x 1-1/2 tipo máquina. | Bolsa | 0 | 0
705 | Dirección de Laboratorios | 35247 | 1 | Bolsa con 10 tornillos 5/8 x 2 tipo máquina. | Bolsa | 0 | 0
706 | Dirección de Laboratorios | 35248 | 1 | Bolsa con 100 pijas #6 x 3/4 . | Bolsa | 0 | 0
707 | Dirección de Laboratorios | 35249 | 1 | Bolsa con 100 pijas #8 x 1 multiusos. | Bolsa | 0 | 0
708 | Dirección de Laboratorios | 35250 | 1 | Bolsa con 100 pijas #8 x 2 multiusos. | Bolsa | 0 | 0
709 | Dirección de Laboratorios | 35251 | 1 | Bolsa con 100 pijas #8 x 2-1/2 multiusos. | Bolsa | 0 | 0
710 | Dirección de Laboratorios | 35252 | 1 | Bolsa con 100 pijas #8 x 3 multiusos. | Bolsa | 0 | 0
711 | Dirección de Laboratorios | 35253 | 1 | Bolsa con 100 pijas 1 hexagonal, punta broca con rondana. | Bolsa | 0 | 0
712 | Dirección de Laboratorios | 35254 | 1 | Bolsa con 100 pijas 3/4 hexagonal, punta broca con rondana. | Bolsa | 0 | 0
713 | Dirección de Laboratorios | 35255 | 1 | Bolsa con 100 tornillos 1/4 x 1 . | Bolsa | 0 | 0
714 | Dirección de Laboratorios | 35256 | 1 | Bolsa con 100 tornillos 5/16 x 1/2 tipo máquina. | Bolsa | 0 | 0
715 | Dirección de Laboratorios | 35257 | 1 | Bolsa con 150 tornillos 1/4 x 1/2 tipo máquina. | Bolsa | 0 | 0
716 | Dirección de Laboratorios | 35258 | 1 | Bolsa con 30 tornillos 1/2 x 1-1/2 tipo máquina. | Bolsa | 0 | 0
717 | Dirección de Laboratorios | 35259 | 1 | Bolsa con 30 tornillos 1/2 x 2 tipo máquina. | Bolsa | 0 | 0
718 | Dirección de Laboratorios | 35260 | 1 | Bolsa con 40 tornillos 1/2 x 1 tipo máquina. | Bolsa | 0 | 0
719 | Dirección de Laboratorios | 35261 | 1 | Bolsa con 40 tornillos 7/16 x 2 tipo máquina. | Bolsa | 0 | 0
720 | Dirección de Laboratorios | 35262 | 1 | Bolsa con 50 pijas 1-1/2 hexagonal, punta broca con rondana. | Bolsa | 0 | 0
721 | Dirección de Laboratorios | 35263 | 1 | Bolsa con 50 pijas 1-1/4 hexagonal, punta broca con rondana. | Bolsa | 0 | 0
722 | Dirección de Laboratorios | 35264 | 1 | Bolsa con 50 pijas 2 hexagonal, punta broca con rondana. | Bolsa | 0 | 0
723 | Dirección de Laboratorios | 35265 | 1 | Bolsa con 50 tornillos 7/16 x 1-1/2 tipo máquina. | Bolsa | 0 | 0
724 | Dirección de Laboratorios | 35266 | 1 | Bolsa con 6 tornillos 3/4 x 1-1/2 tipo máquina. | Bolsa | 0 | 0
725 | Dirección de Laboratorios | 35267 | 1 | Bolsa con 6 tornillos 3/4 x 2 tipo máquina. | Bolsa | 0 | 0
726 | Dirección de Laboratorios | 35268 | 1 | Bolsa con 6 tornillos 3/4 x 2-1/2 tipo máquina. | Bolsa | 0 | 0
727 | Dirección de Laboratorios | 35269 | 1 | Bolsa con 60 tornillos 1/4 x 2 tipo máquina. | Bolsa | 0 | 0
728 | Dirección de Laboratorios | 35270 | 1 | Bolsa con 60 tornillos 5/16 x 1 tipo máquina. | Bolsa | 0 | 0
729 | Dirección de Laboratorios | 35272 | 1 | Bolsa con 60 tornillos 7/16 x 1 tipo máquina. | Bolsa | 0 | 0
730 | Dirección de Laboratorios | 35273 | 1 | Bolsa con 8 tornillos 5/8 x 2-1/2 tipo máquina. | Bolsa | 0 | 0
731 | Dirección de Laboratorios | 30735 | 2 | Bomba sumergible para agua clara. Potencia: 800 W, altura máxima 9 metros, 10mm (3/8 ) | Pieza | 0 | 0
732 | Dirección de Laboratorios | 35144 | 20 | Bombilla 12v, 20w | Pieza | 0 | 0
733 | Dirección de Laboratorios | 35275 | 20 | Bombilla halogeno, 12v 20w, foco repuesto para microscopio. | Pieza | 0 | 0
734 | Dirección de Laboratorios | 35279 | 20 | Cable de corriente eléctrica (alimentación) 1.80metros 10a 125v (18awg) - nema 5-15p - iec-320-c13. | Pieza | 0 | 0
735 | Dirección de Laboratorios | 35291 | 1 | Caja de 100 metros de cable de cobre color rojo calibre # 14, características: cable de cobre suave con aislamiento termoplastico de policloruro de vinilo (pvc), tensión máxima de operación, 600 v, temperatura de operación máxima 90 grados centigrados en ambiente seco y 75 grados centigrados en ambiente mojado,resistente a la propagación de incendio. | Rollo | 0 | 0
736 | Dirección de Laboratorios | 35292 | 1 | Caja de 100 metros de cable de cobre color rojo calibre # 18, características: cable de cobre suave con aislamiento termoplastico de policloruro de vinilo (pvc), tensión máxima de operación, 600 v, temperatura de operación máxima 90 grados centigrados en ambiente seco y 75 grados centigrados en ambiente mojado,resistente a la propagación de incendio. | Rollo | 0 | 0
737 | Dirección de Laboratorios | 35162 | 2 | Careta electronica para soldar de hasta 14 sombras | Pieza | 0 | 0
738 | Dirección de Laboratorios | 23876 | 36 | Cargador Pilas AA AAA y 9V, incluye 4 Pilas AA, recargables, indicadores de luces Led, 1300 mAh | Paquete | 0 | 0
739 | Dirección de Laboratorios | 35301 | 5 | Cartucho de tinta conductora: conductor 3 Ink - 2mL cartridge sku: 1000681, caducidad de dos años a partir de la entrega. | Pieza | 0 | 0
740 | Dirección de Laboratorios | 35303 | 8 | Casco protector 22.5 x 13 x 29 cm amarillo, útil para usar en obras, instalaciones eléctricas y diversos trabajos pesados, está elaborado de polietileno en color amarillo y posee resistencia al impacto y penetración. | Pieza | 0 | 0
741 | Dirección de Laboratorios | 36992 | 2 | Central de energía portátil con panel solar, generador solar de 100W/97.68 Wh/26400 mAh. Con 1 salida de CA /100W/110v, 1 salida de CC de 12 V, 8 A y 1 salida USB C. Panel solar plegable e impermeable de 30Wcon panel incluido G100 | Paquete | 0 | 0
742 | Dirección de Laboratorios | 35304 | 1 | Cermant 240 unidades de inductor de 24 valores 2.2uh-100mh dip, inductores de estrangulador de potencia radial, condensador electrolítico, surtido de cajas surtidas, kit cilíndrico enchufable mosfet para tv, monitor lcd, radio, estéreo, juego, tipo: 2.2uh, 3.3uh, 4.7uh, 6.8uh, 10uh, 15uh, 22uh, 47uh, 68uh, 100uh, 150uh, 220uh, 330uh, 470uh, 680uh, 1mh, 1,5 m. h,h,h,h,mh, 3.3mh, 4.7mh, 10mh, 20mh, 30mh, 100mh. | Kit | 0 | 0
743 | Dirección de Laboratorios | 35305 | 8 | Chalecos con cintas dobles de 3/4 alta visibilidad con cierre. | Pieza | 0 | 0
744 | Dirección de Laboratorios | 35306 | 5 | Charola para mezclar de 68 x 49 x 12 cm, está fabricada en plástico resistente y ligero con un diseño de base angosta y curva que permite operar con mayor control al momento de trabajar cemento, yeso u otros materiales. | Pieza | 0 | 0
745 | Dirección de Laboratorios | 35307 | 3 | Cilindro de aluminio para mecanizado en torno de 1 1/2 30 cm. | Pieza | 0 | 0
746 | Dirección de Laboratorios | 35308 | 3 | Cilindro de aluminio para mecanizado en torno de 1/2 30 cm. | Pieza | 0 | 0
747 | Dirección de Laboratorios | 35309 | 3 | Cilindro de aluminio para mecanizado en torno de 2 30 cm. | Pieza | 0 | 0
748 | Dirección de Laboratorios | 35310 | 3 | Cilindro de aluminio para mecanizado en torno de 3 30 cm. | Pieza | 0 | 0
749 | Dirección de Laboratorios | 36995 | 1 | Cinta conductora de carbono, doble cara, para microscopía electrónica de barrido | Pieza | 0 | 0
750 | Dirección de Laboratorios | 35313 | 3 | Cinta doble cara para montaje extrema, mega rollo, 25 mm x 10 m, ayuda en la colocación de diversos objetos ligeros en los interiores o exteriores está fabricada con espuma acrílica roja. | Pieza | 0 | 0
751 | Dirección de Laboratorios | 35314 | 2 | Cinta para ducto 48 mm x 50 m gris, está fabricada con un espesor de 0.21 mm con respaldo de tela plastificada de alta calidad, posee alta conformabilidad, es impermeable al agua y soporta rasgaduras. | Pieza | 0 | 0
752 | Dirección de Laboratorios | 36996 | 1 | Cinta para recubrimiento de alta temperatura de 12.7mm de espesor. | Rollo | 0 | 0
753 | Dirección de Laboratorios | 36997 | 6 | Circuito integrado kit de desarrollo ESP32-C6 versión mini que cuenta con conectividad Wi-fi 6 de 2,4 GHz, Bluetooth 5 (LE) y el protocolo 802.15.4. Cuenta con procesador RISC-V de 32 bits de alto rendimiento (HP), que puede sincronizarse hasta 160 MHz, y un procesador RISC-V de 32 bits de bajo consumo (LP), que puede sincronizarse hasta 20 MHz. Megahercio. ROM de 320 KB, SRAM de 512 KB y funciona con flash externo, con soporte para SPI, UART, I2C, I2S, RMT, TWAI, PWM, SDIO, Control de motor PWM. También incluye un ADC de 12 bits y un sensor de temperatura. Más cable de configuración | Pieza | 0 | 0
754 | Dirección de Laboratorios | 36998 | 6 | Circuito integrado Kit de desarrollo ESP32-C6-WROOM-1 versión estándar que cuenta con conectividad Wi-fi 6 de 2,4 GHz, Bluetooth 5 (LE) y el protocolo 802.15.4. Cuenta con procesador RISC-V de 32 bits de alto rendimiento (HP), que puede sincronizarse hasta 160 MHz, y un procesador RISC-V de 32 bits de bajo consumo (LP), que puede sincronizarse hasta 20 MHz. Megahercio. ROM de 320 KB, SRAM de 512 KB y funciona con flash externo, con soporte para SPI, UART, I2C, I2S, RMT, TWAI, PWM, SDIO, Control de motor PWM. También incluye un ADC de 12 bits y un sensor de temperatura. Más cable de configuración. | Pieza | 0 | 0
755 | Dirección de Laboratorios | 35318 | 1 | Combo rotomartillo/destornillador industrial de impacto inalámbrico 20v, destornillador de impacto de 1/4 , 20 v, rotomartillo de 1/2 , 20v, juego de brocas y puntas de 100 pzas, maletín portaherramientas 15 . | Kit | 0 | 0
756 | Dirección de Laboratorios | 35319 | 1 | Combo tarja doble para cocina 84x48 con mezcladora y accesor, capacidad en volumen: 22.6 l, tipo de tarja: doble, tipos de instalación: basica. | Pieza | 0 | 0
757 | Dirección de Laboratorios | 35320 | 10 | Conector jack y plug toma correiente 5.5 x 2.1 mm. Juego de 5 pares. | Kit | 0 | 0
758 | Dirección de Laboratorios | 35180 | 1 | Control Ambiental Wpf19 .5w | Pieza | 0 | 0
759 | Dirección de Laboratorios | 35321 | 5 | Control de temperatura robert shaw (infitrol) 120v, 15a, 60hz, 6 calores - inf-120-8. | Pieza | 0 | 0
760 | Dirección de Laboratorios | 35322 | 10 | Controlador de temperatura pid rex-c100 digital led, termostato regulador, con sensor k termopar ac-110v-240v 0°-1300°c. | Kit | 0 | 0
761 | Dirección de Laboratorios | 35323 | 5 | Controlador de velocidad de motor dc 6v, 12v, 24v, 36v, 48v, pwm, pantalla indicadora. | Pieza | 0 | 0
762 | Dirección de Laboratorios | 35324 | 1 | Cordones uso extra rudo, 3 conductores, 100 m calibre 12, alambres de cobre suave con aislamiento termoplástico individual de pvc, colores para facilitar su identificación de las instalaciones eléctricas, el color blanco como neutro, color negro como activo y verde como tierra, resistente a la abrasión, humedad y agentes químicos. | Pieza | 0 | 0
763 | Dirección de Laboratorios | 35325 | 5 | Cutter 18 mm trabajo pesado cuerpo metálicocon alma metálica y grip antiderrapante, seguro automático y cambio automático de cuchilla | Pieza | 0 | 0
764 | Dirección de Laboratorios | 35326 | 1 | Cutter 25 mm trabajo pesado c/alma metálica y grip, expert, 17902. | Pieza | 0 | 0
765 | Dirección de Laboratorios | 35327 | 2 | Desarmador eléctrico de precisión, caja metálica, potente motor magnético, batería de litio recargable, puntas de acero s2, carga tipo c, carcasa de aleación de aluminio, gris. | Pieza | 0 | 0
766 | Dirección de Laboratorios | 35139 | 6 | Desengrasantemodelo Fin-Gras. Limpiador desengrasante de amplio espectro, base agua de acción rápidda. Limpia sarro sobre esquipos industriales. Presentación de 5 litros. | Garrafa | 0 | 0
767 | Dirección de Laboratorios | 35328 | 3 | Destornillador inalámbrico 3.6 v, 2 posiciones, batería ion litio, 2x más tiempo de vida y mayor velocidad de carga, led para iluminar área de trabajo, bloqueo de seguridad, porta puntas magnético hexagonal 1/4 , torque ajustable 2 nm - 6.5 nm. | Pieza | 0 | 0
768 | Dirección de Laboratorios | 35186 | 1 | Detergente multienzimático biodegradable. Solución desinfectante para instrumental quirúrgico y medico. Eficaz para la eliminación de virus y bacterias. Presentación: Líquido de 4Litros. | Pieza | 0 | 0
769 | Dirección de Laboratorios | 35329 | 20 | Dimmer reugulador de voltaje ac, 2000w corriente de hasta 25 amperes. | Pieza | 0 | 0
770 | Dirección de Laboratorios | 35330 | 2 | Diodos emisores de luz led, piezas electrónicas con 5 colores surtido diodos kit de bricolaje, color emitido por la luz: rojo, verde, amarillo, blanco, azul. 500pcs 3mm. | Kit | 0 | 0
771 | Dirección de Laboratorios | 37002 | 1 | Disco esmerilado de carburo de tungsteno, 11.43 cm diámetro, paquete con 5 piezas | Paquete | 0 | 0
772 | Dirección de Laboratorios | 35333 | 1 | El kit surtido de potenciómetro de recortadora contiene 15 valores, cada valor incluye 10 piezas, 150 piezas en total, 100ohm-1mohm resistor surtido azul blanco vertical pcb preset variable trimmer potenciómetro variable. | Kit | 0 | 0
773 | Dirección de Laboratorios | 35334 | 10 | El moc3021 es un tipo de optoacoplador en formato dip-6 (6 pines en paquete dual in-line), es un dispositivo electrónico que utiliza un haz de luz para transmitir información electrónica aislada entre dos circuitos. | Pieza | 0 | 0
774 | Dirección de Laboratorios | 35163 | 5 | Electrodo 6013 de 1/8 bolsa de 1 kg | Bolsa | 0 | 0
775 | Dirección de Laboratorios | 35165 | 5 | Electrodo 6013 de 3/32 bolsa de 1 Kg | Bolsa | 0 | 0
776 | Dirección de Laboratorios | 35335 | 2 | Embudo de uso pesado - 64 oz filtro de malla atrapa desechos pequeños, polietileno resistente a químicos, pestaña hang tab para colgarlo y almacenarlo fácilmente. | Pieza | 0 | 0
777 | Dirección de Laboratorios | 37005 | 1 | Escalera de extensión, tipo III, 20 peldaños, fabricada en aluminio, sistema de polea y cuerda, peldaños antiderrapantes en forma D . Doble seguro de gravedad de cierre rápido, tacones plásticos antiderrapantes. | Pieza | 0 | 0
778 | Dirección de Laboratorios | 35336 | 3 | Esmalte acrílico en aerosol color cormo de secado rápido libre de plomo efecto cromado de alto brillo. | Pieza | 0 | 0
779 | Dirección de Laboratorios | 35337 | 3 | Esmalte acrílico en aerosol color negro mate de secado rápido, libre de plomo, con acabado brillante. | Pieza | 0 | 0
780 | Dirección de Laboratorios | 35338 | 4 | Espátula flexible 6 , acero inoxidable, mango comfort grip. | Pieza | 0 | 0
781 | Dirección de Laboratorios | 35130 | 10 | Espuma limpiadora para cubiertas plásticas, modelo: LIM-ESP, no corrosiva, de 400 gramos. | Lata | 0 | 0
782 | Dirección de Laboratorios | 35340 | 2 | Estopa plus de algodon 1 kg facilita la limpieza, pulido y encerado de una gran variedad de superficies dentro del hogar, construcción, taller u oficina, no raya ni maltrata, es absorbente y muy resistente. | Bolsa | 0 | 0
783 | Dirección de Laboratorios | 35341 | 2 | Estuche con 10 cuchillas sk2 de 18 mm para cutter, fabricadas de acero sk2, doble bisel para cortes más precisos. | Pieza | 0 | 0
784 | Dirección de Laboratorios | 35342 | 3 | Estuche con 300 cinchos sujetacables diversos tamaños y colores: 200 de 10 cm de largo (fuerza de tensión 8 kg), 100 de 20 cm de largo (fuerza de tensión 18 kg), blanco: largo: 10 cm x ancho: 2,4 mm (100), rojo: largo: 10 cm x ancho: 2,4 mm (25), amarillo: largo: 10 cm x ancho: 2,4 mm (25), azul: largo: 10 cm x ancho: 2,4 mm (25), verde: largo: 10 cm x ancho: 2,4 mm (25), blanco: largo: 20 cm x ancho: 3,2 mm (50), rojo: largo: 20 cm x ancho: 3,2 mm (25), azul: largo: 20 cm x ancho: 3,2 mm (25). | Paquete | 0 | 0
785 | Dirección de Laboratorios | 35343 | 1 | Extensión de 30m, diseño ergonómico indicador de poder led construcción de plástico con protección térmica ideal para uso industrial, comercial o residencial cable de alta visibilidad diseño robusto y resiste con 4 sockets interruptor de encendido y apagado guía para cable. | Pieza | 0 | 0
786 | Dirección de Laboratorios | 37007 | 3 | Filamento 3d PETG 1.75mm de 1kg. Color transparente. | Kilogramo | 0 | 0
787 | Dirección de Laboratorios | 37008 | 2 | Filamento de PLA de 1.75 mm para impresora 3D color Azul. 1 Kilogramo. | Pieza | 0 | 0
788 | Dirección de Laboratorios | 37009 | 2 | Filamento de PLA de 1.75 mm para impresora 3D color blanco brillante. 1 Kilogramo. | Pieza | 0 | 0
789 | Dirección de Laboratorios | 37010 | 3 | Filamento de TPU 95A de 1.75 mm para impresora 3D color negro. | Pieza | 0 | 0
790 | Dirección de Laboratorios | 35344 | 2 | Filamento pla 2.85 mm, 1kg de alta rigidez, color azul. | Rollo | 0 | 0
791 | Dirección de Laboratorios | 35345 | 2 | Filamento pla 2.85 mm, 1kg de alta rigidez, color blanco. | Rollo | 0 | 0
792 | Dirección de Laboratorios | 35346 | 2 | Filamento pla 2.85 mm, 1kg de alta rigidez, color gris. | Rollo | 0 | 0
793 | Dirección de Laboratorios | 35347 | 2 | Filamento pla 2.85 mm, 1kg de alta rigidez, color negro. | Rollo | 0 | 0
794 | Dirección de Laboratorios | 35348 | 4 | Filamento PLA de 1,75 mm, PLA sin enredos, impresión suave sin obstrucciones, sin deformaciones, se adapta a la mayoría de impresoras 3D FDM, carrete de 1 kg, precisión +/- 0,02 mm, color negro. | Rollo | 0 | 0
795 | Dirección de Laboratorios | 35133 | 2 | Filamento PLA de 2,85 mm, carrete de cartón de alta rigidez, peso: 3 kg,Color: Blanco | Rollo | 0 | 0
796 | Dirección de Laboratorios | 35134 | 2 | Filamento PLA de 2,85 mm, carrete de cartón de alta rigidez, peso: 3 kg,Color: Gris | Rollo | 0 | 0
797 | Dirección de Laboratorios | 35132 | 2 | Filamento PLA de 2,85 mm, carrete de cartón de alta rigidez, peso: 3 kg,Color: Negro | Rollo | 0 | 0
798 | Dirección de Laboratorios | 35155 | 4 | Flux liquido (Soldar) 250 mm | Pieza | 0 | 0
799 | Dirección de Laboratorios | 35200 | 15 | Foco Halogeno 12v 50w. Duración estimada de 2000 hrs. Base gy6.35. | Pieza | 0 | 0
800 | Dirección de Laboratorios | 35199 | 15 | Foco Halogeno 17v 95w. Duración estimada de 2000 hrs. Base gy6.35. | Pieza | 0 | 0
801 | Dirección de Laboratorios | 35142 | 5 | Foco Halogeno H3 Para Unidad Dental Lampara 12v. Modelo 86215. Luz Blanco cálido | Pieza | 0 | 0
802 | Dirección de Laboratorios | 35350 | 3 | Forja original r52 llave virgen ph 52 blanco 715, presentación de 25 piezas. | Paquete | 0 | 0
803 | Dirección de Laboratorios | 35351 | 1 | Forjatetra chico virgen 50 piezas y 50 tetra grandes. | Paquete | 0 | 0
804 | Dirección de Laboratorios | 35352 | 10 | Franela ribeteada de 95cm color gris antirayadura. | Pieza | 0 | 0
805 | Dirección de Laboratorios | 35354 | 10 | Fuente de poder 12v 1a, entrada : conector a vca, salida : jack macho vcc, material : plástico abs, color : negro. | Pieza | 0 | 0
806 | Dirección de Laboratorios | 29793 | 1 | Fuente de poder ATX para PC, de 400 W, dimensiones de 30 x 25 x 20 cm | Pieza | 0 | 0
807 | Dirección de Laboratorios | 35355 | 2 | Fusibles de vidrio de soplado rápido, 150 unidades, 0.5,1, 1.6, 2, 2.5, 3, 4, 5, 8, 10, 12, 15, 20, amperes, 250 v. | Kit | 0 | 0
808 | Dirección de Laboratorios | 35356 | 1 | Fusibles tubulares de ceramica eléctricos, soplado rápido 0.5 amperes, 250 v, 5 x 20 mm. kit de 10 piezas. | Kit | 0 | 0
809 | Dirección de Laboratorios | 35357 | 1 | Fusibles tubulares de ceramica eléctricos, soplado rápido 1 amperes, 250 v, 5 x 20 mm. kit de 10 piezas. | Kit | 0 | 0
810 | Dirección de Laboratorios | 35358 | 1 | Fusibles tubulares de ceramica eléctricos, soplado rápido 10 amperes, 250 v, 5 x 20 mm. kit de 10 piezas. | Kit | 0 | 0
811 | Dirección de Laboratorios | 35359 | 1 | Fusibles tubulares de ceramica eléctricos, soplado rápido 15 amperes, 250 v, 5 x 20 mm. kit de 10 piezas. | Kit | 0 | 0
812 | Dirección de Laboratorios | 35360 | 2 | Fusibles tubulares de ceramica eléctricos, soplado rápido 20 amperes, 250 v, 5 x 20 mm. kit de 10 piezas. | Kit | 0 | 0
813 | Dirección de Laboratorios | 35361 | 1 | Fusibles tubulares de ceramica eléctricos, soplado rápido 25 amperes, 250 v, 5 x 20 mm, kit de 10 piezas. | Kit | 0 | 0
814 | Dirección de Laboratorios | 35362 | 1 | Fusibles tubulares de ceramica eléctricos, soplado rápido 5 amperes, 250 v, 5 x 20 mm. kit de 10 piezas. | Kit | 0 | 0
815 | Dirección de Laboratorios | 35363 | 1 | Fusibles tubulares de ceramica eléctricos, soplado rápido 6 amperes, 250 v, 5 x 20 mm. kit de 10 piezas. | Kit | 0 | 0
816 | Dirección de Laboratorios | 35364 | 1 | Fusibles tubulares de ceramica eléctricos, soplado rápido 8 amperes, 250 v, 5 x 20 mm. kit de 10 piezas. | Kit | 0 | 0
817 | Dirección de Laboratorios | 35366 | 1 | Grasa base litio de uso industrial, alta estabilidad mecánica, resistente a velocidades elevadas, alta resistencia al agua, corrosión y herrumbre, recubre y penetra, Ideal para usar en chasis, sistemas de suspensión, baleros, equipo agrícola, industrial, de construcción, engranes sin fin, discos de embrague, rodillos y cojinetes sencillos, presentación 3.5 kg. | Cubeta | 0 | 0
818 | Dirección de Laboratorios | 35126 | 20 | Grasa silicona 100gr alto vacío | Bote | 0 | 0
819 | Dirección de Laboratorios | 35368 | 1 | Grasa sintética multiusos c/sylicon (ptfe) 400 g lubricante calidad premium que proporciona una protección duradera contra la fricción, desgaste, oxidación y la corrosión. la maquinaria dura más, los tiempos de inactividad se reducen y la productividad aumenta. | Pieza | 0 | 0
820 | Dirección de Laboratorios | 35369 | 8 | Guantes de carnaza, largos, unitalla, puño largo que ofrece protección adicional al antebrazo, 5 1/2 (14 cm). | Pieza | 0 | 0
821 | Dirección de Laboratorios | 35370 | 8 | Guantes de nylon recubiertos de poliuretano, m, gu-112. | Pieza | 0 | 0
822 | Dirección de Laboratorios | 35371 | 8 | Guantes de trabajo contra impactos, reverso de caucho previene fracturas en los nudillos o dedos aplastados, palma acojinada absorbe golpes y vibración, ajuste cómodo con libertad de movimiento., compatibles con pantalla táctil, talla m. | Pieza | 0 | 0
823 | Dirección de Laboratorios | 35372 | 8 | Guantes para mecánicos con protección anti-impacto, para mecánicos, operadores de maquinaria, manejo de herramienta eléctrica y manual, palma acolchada, antiderrapante y antivibración, de carnaza sintética y poliuretano, protección de pvc en nudillos y dorso, alta protección, comodidad y flexibilidad, puño ajustable con fijación hook and loop. | Pieza | 0 | 0
824 | Dirección de Laboratorios | 35377 | 10 | Interruptor miniatura (switch) de balancín, de 4/2 a, 250/127 vca, 1 polo, 1 tiro y 2 posiciones (on-off), fabricado en plástico color negro, bts-09. | Pieza | 0 | 0
825 | Dirección de Laboratorios | 35378 | 1 | Jack de corriente dc 5.5mm x 2.1mm. hembra. juego de 10 piezas. | Kit | 0 | 0
826 | Dirección de Laboratorios | 35379 | 4 | Jerga ribeteada de 95cm color rojo, 100% algodón. | Pieza | 0 | 0
827 | Dirección de Laboratorios | 35380 | 1 | Juego 22 llaves hex l y 24 llaves navaja sae, mm, torx. | Kit | 0 | 0
828 | Dirección de Laboratorios | 35382 | 1 | Juego con 15 desarmadores de precisión, puntas de acero s2, mango ergonómico, cabeza extralarga para diferentes posiciones y giro suave, estuche organizador que facilita su almacenamiento. | Kit | 0 | 0
829 | Dirección de Laboratorios | 35383 | 1 | Juego con 4 barras de palanca, fabricada de acero con doble tratamiento térmico. | Pieza | 0 | 0
830 | Dirección de Laboratorios | 35384 | 1 | Juego de 100 balines de acero inoxidable 6mm, bola de rodamiento. | Juego | 0 | 0
831 | Dirección de Laboratorios | 35385 | 2 | Juego de 100 puntas mixtas largo 1 en estuche plástico, fabricadas en acero al cromo vanadio, maquinado para un ajuste preciso, pueden usarse con taladro, desarmador eléctrico o manual. | Kit | 0 | 0
832 | Dirección de Laboratorios | 35386 | 1 | Juego de 15 piezas para compresor de aire, pistola de aire, cuerda 1/4 npt, 2 conectores rápidos tipo m , conexión macho de latón, 2 Coples rápidos tipo f , conexión hembra de latón, 2 conectores rápidos tipo f , conexión hembra de latón, Inflador de cabeza sencilla de latón. | Kit | 0 | 0
833 | Dirección de Laboratorios | 35387 | 1 | Juego de 200 balines de acero inoxidable 2mm, bola de rodamiento. | Juego | 0 | 0
834 | Dirección de Laboratorios | 35390 | 6 | Juego de 55 terminales aisladas para cable, terminales anillo, espada, tope fabricadas de cobre niquelado, terminales planas fabricadas de latón niquelado, islamiento de pvc, cuenta con estuche organizador transparente de plástico, incluye: espada, calibre 16 - 22 awg, color rojo, 5 piezas, macho plano, calibre 14 - 16 awg, color azul, 5 piezas, macho plano, calibre 16 - 22 awg, color rojo, 5 piezas. hembra plano, calibre 14 - 16 awg, color azul, 5 piezas, hembra plano, calibre 16 - 22 awg, color rojo, 5 piezas, anillo, calibre 10 - 12 awg, color amarillo, 5 piezas, anillo, calibre 14 - 16 awg, color azul, 5 piezas, anillo, calibre 16 - 22 awg, color rojo, 5 Piezas, tope, calibre 10 - 12 awg, color amarillo, 5 piezas, tope, calibre 14 - 16 awg, color azul, 5 piezas, tope, calibre 16 - 22 awg, color rojo, 5 piezas. | Kit | 0 | 0
835 | Dirección de Laboratorios | 35392 | 1 | Juego de cinceles, puntos y botadores con bandeja eva, 26 piezas, punto para centrar 90 grados: 3/8 y 1/2 , punto para marcar 50 grados 5/16 , cincel corta frío: 3/16 , 5/8 , 1/4 , 3/4 x 8 , 5/16 , 7/8 x 8 , 7/16 , 1 x 8 , 1/2 , punzón botador recto: 1/4 x 3/32 , 5/16 x 1/8 , 5/16 x 5/32 , 3/8 x 3/16 , 7/16 x 7/32 , 1/2 x 1/4 , punzón guía botador corto: 1/4 7/16 , 5/16 1/2 , 3/8 , punzón guía botador largo: 5/16 , 3/8 , 1/2 , fabricados con fabricados con materiales resistentes para una mayor durabilidad. | Kit | 0 | 0
836 | Dirección de Laboratorios | 35393 | 1 | Juego de desarmadores con punta ecx 8 Piezas permiten realizar trabajos de instalación y mantenimiento en el hogar o taller, el juego está compuesto por 8 piezas para aplicar tornillos con cabeza phillips, ranurado y ecx. | Pieza | 0 | 0
837 | Dirección de Laboratorios | 35394 | 5 | Juego de destornilladores p/teléfono móvil y computadoras magnética 115 en 1: 17 accesorios de desmontaje: 1 empuñadura de mano, 1*eje de expansión flexible, 1*barra de crecimiento, 1*pinza, 3*palanquetas de plástico, 1 *instrumentos de eliminación de tarjetas sim, 1*eje de aspiración, 6*púa de apertura triangular, 1* magnetómetros/retransmisiones, 1*1/4 adaptadores de desplazamiento de 4 mm, 98 x puntas de destornillador. | Kit | 0 | 0
838 | Dirección de Laboratorios | 35395 | 1 | Juego de herramientas de metal de 16 piezas para lima de mano y aguja, mini t12 grandes y pequeñas de acero al carbono planas, medias, redondas, triángulas, completo en un estuche de transporte con cremallera. | Pieza | 0 | 0
839 | Dirección de Laboratorios | 35396 | 1 | Juego de herramientas de roscado para torno, 21 piezas, portaherramientas de torneado duradero y duradero: utiliza materiales de alta calidad, alta dureza, muy resistente al desgaste, fuerte tenacidad, resistencia al impacto a bajas temperaturas, insertos dorados de carburo indexables: corte ágil, buena eliminación de astillas, sin roturas. | Pieza | 0 | 0
840 | Dirección de Laboratorios | 35399 | 1 | Juego de pinzas de precisión de 9 diferentes pinzas de precisión de alta calidad para todo tipo de trabajo fino y detallado (pinzas de punta oblicua, pinzas de punta recta, pinzas puntiagudas), anti-estática de acero inoxidable, pinzas no nagnéticas. | Kit | 0 | 0
841 | Dirección de Laboratorios | 35404 | 1 | Kit 1000 piezas micro tornillos de acero inoxidable tuercas para reparar camara, computadora, bicicleta, gafas y/o reloj. | Paquete | 0 | 0
842 | Dirección de Laboratorios | 35177 | 1 | Kit 105 Diodos Fr107 1n4007 1n5819 1n5399 1n4937 Fr207 Fr157 | Kit | 0 | 0
843 | Dirección de Laboratorios | 35179 | 1 | Kit 20 Potenciometros 500 1k 2k 5k 10k 50k 100k 250k 500k 1m | Kit | 0 | 0
844 | Dirección de Laboratorios | 35405 | 1 | kit 200pcs 10w tact switch kit, tactile push button switch micro momentary tact surtido kit y caja de plástico, estrictos estándares de control de calidad, alto rendimiento(200pcs), 20 x (6 x 6 x 4,3) tact switch 20 x (6 x 6 x 5) tact switch 20 x (6 x 6 x 6) tact switch 20 x (6 x 6 x 7) tact switch 20 x (6 x 6 x 8) tact interruptor 20 x (6 x 6 x 9) interruptor táctil 20 x (6 x 6 x 10) interruptor táctil 20 x (6 x 6 x 11) interruptor táctil 20 x (6 x 6 x 12) interruptor táctil 20 x (6 x 6 x13) interruptor táctil. | Kit | 0 | 0
845 | Dirección de Laboratorios | 35406 | 1 | kit 250 unids 10 tipos de pulsador táctil micro interruptor momentáneo kit de surtido de tacto para llave de control remoto de coche con caja de plástico. 10 valores: 3x4x2.5, 3 4x2.5, 3x6x4.3 ,3x6x5, 3z4z2(2p), 3x4x2(4p), 4x4x1.5, 4x4x0.8, 3x6x2.5, 6x6x3.1mm. | Kit | 0 | 0
846 | Dirección de Laboratorios | 35407 | 1 | Kit 370 anclajes de pared (taquetes) de yeso de plástico con tornillos, incluye 5 anclajes y tornillos de diferentes tamaños. | Paquete | 0 | 0
847 | Dirección de Laboratorios | 35175 | 1 | Kit De 600 Capacitores Cerámicos 30 Valores 10pf -10uf 50v | Kit | 0 | 0
848 | Dirección de Laboratorios | 35150 | 1 | kit de balines de acero de 3mm, 4mm, 5mm, 6mm, 7mm | Kit | 0 | 0
849 | Dirección de Laboratorios | 35176 | 1 | kit de capacitores electroliticos distintos valores | Kit | 0 | 0
850 | Dirección de Laboratorios | 35408 | 1 | Kit de cinchos plásticos, el kit incluye: (400) cinchos de 5 1/2 en 40 lbs. de resistencia a la tensión (400) cinchos de 8 en 40 lbs. de resistencia a la tensión (200) cinchos de 11 en 50 lbs. de resistencia a la tensión. | Kit | 0 | 0
851 | Dirección de Laboratorios | 35409 | 1 | Kit de componentes electronicos para arduino, raspberry pi: contiene 1n4007, 4N35, 74hc595, arduino, buzzer activo, buzzer pasivo, cables, cables dupont, capacitores, esp32, fotorresistores, fuente de alimentación para protoboard, kit, kits de electrónica, leds, leds rgb, material basico para estudiantes, pn2222, potenciómetro de precisión, protoboard, push buttons, raspberry, resistores, starter kit, termistor, tiras header. | Kit | 0 | 0
852 | Dirección de Laboratorios | 35410 | 1 | Kit de componentes electrónicos, 1,390 piezas, diodos led, resistencias de película metálica, condensador electrolítico, diodos comunes, condensadores de cerámica, transistores comunes, modelo: mogaopi. | Kit | 0 | 0
853 | Dirección de Laboratorios | 35411 | 1 | Kit de discos de corte hss para taladro mototool 88pcs, 6 hojas de sierra circular hss, 10 hojas de corte de diamante, 10 discos de corte de malla doble, 36 discos de corte de resina, 20 discos de pulido, 5 mandriles, 1 pano de limpieza suave. | Kit | 0 | 0
854 | Dirección de Laboratorios | 35160 | 1 | Kit de fusible tipo americano de1A, 5A y 10A; a 250V (5 piezas de cada valor) | Kit | 0 | 0
855 | Dirección de Laboratorios | 37017 | 1 | Kit de inicio completo MEGA con 200 componentes compatible con Arduino IDE | Kit | 0 | 0
856 | Dirección de Laboratorios | 35412 | 1 | Kit de medición de dureza en el agua, mide la dureza en ppm (partes por millón) de 50 en 50 ppm por cada gota de reactivo numero 7 Incluye vial de ensayo, 1/2-oz reactivo No. 6, 1-oz reactivo no. 7 y las instrucciones, caja compacta plástico color azul, medidas de longitud de 5-1 / 2 pulgadas por la altura 13-3 / 4 pulgadas por 11-1 ancho / 2 pulgadas para determinar dureza por colorimetria , forma fácil y sencilla para obtener en ppm. | Kit | 0 | 0
857 | Dirección de Laboratorios | 35413 | 2 | Kit de pistola de engrase de 7000 PSI de alta resistencia con carga de 14 onzas, manguera flexible de resorte de 18 pulgadas, 2 acopladores reforzados, 1 boquilla afilada, 2 tubos rígidos de extensión incluidos, naranja | Kit | 0 | 0
858 | Dirección de Laboratorios | 35172 | 2 | Kit de recarga de gas refrigerante: manometro R410a R134a R22 R404a | Kit | 0 | 0
859 | Dirección de Laboratorios | 35414 | 1 | Kit de resistencias eléctricas de 130 valores de 1/4 w, 1 ohmio-3megas ohmios compatible con RoHS MelkTemn. (2600 piezas). | Pieza | 0 | 0
860 | Dirección de Laboratorios | 35415 | 1 | Kit de surtido de capacitores de cerámica monolítica multicapa con caja de almacenamiento transparente, 500 piezas/set 10 valores 0.1µf - 10µf. | Kit | 0 | 0
861 | Dirección de Laboratorios | 35416 | 1 | kit de surtido de ic de 85 piezas chips de circuito integrado de alta calidad para el trabajo de circuito doméstico. 10 especificaciones: este conjunto contiene 10 especificaciones de chips de circuito, que son ne555, lm324, lm393, ua741, uln2803, lm358, lm386, ne5532, uln2003, pc817. | Kit | 0 | 0
862 | Dirección de Laboratorios | 35178 | 1 | Kit De Transistores Bc337 Bc327 2n2222 2n2907 2n3904 2n3906 | Kit | 0 | 0
863 | Dirección de Laboratorios | 35417 | 1 | Kit para taladro y atornillar de 106 piezas, kit para taladrar y atornillar de 106 piezas con una variedad de brocas y puntas para cubrir una amplia gama de aplicaciones, este kit es ideal para perforar plástico, madera y metal, las brocas de óxido negro incluidas brindan una vida más larga, las brocas de 1 , encajan perfectamente en la guía magnética para puntas para mayor control y versatilidad, este kit también incluye una variedad de brocas espada, adaptadores de cubos y destornilladores para tuercas que garantizan que tenga el accesorio perfecto para varios proyectos, todos los bits se almacenan convenientemente en un estuche versátil. | Pieza | 0 | 0
864 | Dirección de Laboratorios | 35418 | 1 | Kit rrina 20 cepillos de carbono para motor eléctrico, 10 tamaños diferentes para reparación de piezas de herramientas eléctricas, cepillos de carbono hechos con grafito y cobre de alta calidad, 20 cepillos de carbono de 10 tamaños, cada tamaño 2 piezas (7 x 17 x 19 mm, 5 x 11 x 18 mm, 6,5 x 7,5 x 13,5 x 18 mm, 6 x 10 x 17 mm, 6 x 9 x 14 mm, 7 x 14 mm, 5 x 8 x 8 x 8 x 8 x 8 mm, 5 x 8 x 8 x 8 mm, 5 x 8 x 13 mm, 5 mm, 5 x 13 mm, 5 x 13 mm, 5 mm, 5 mm 5x8x15 mm. | Kit | 0 | 0
865 | Dirección de Laboratorios | 35166 | 3 | Kit surtido de tornillos de cabeza de casquillo de botón hexagonal, tornillos y tuercas y arandelas, 1080 piezas M3/M4/M5/M6, kit surtido de tornillos métricos, tornillos de cabeza hexagonal, juego de tuercas y tornillos y arandelas | Kit | 0 | 0
866 | Dirección de Laboratorios | 35419 | 1 | Kit surtido de transistores de potencia, mosfet, tiristor y regulador de voltaje, 82 unidades, 24 tipos, reguladores de voltaje: 78l05, l7805, 79l05, l7905, 78l12, l7812, l7824, lm317, tl431, tiristores: mac97a6, bt134-600e, bta06, transistores de potencia: tip31c, tip32c, tip41c, tip42c, d882, b772, bd139, bd140, mosfets: irf540, irfz44, darlingtons: tip122, tip127, los componentes vienen ordenados en consecuencia en una caja etiquetada y práctica, incluye 4 disipadores de calor. | Kit | 0 | 0
867 | Dirección de Laboratorios | 35420 | 2 | Kit thermofit de colores con diferentes diámetros (tubo termocontráctil), 560 tramos de 4,5 cm cada uno, color negro: 90 con Ø de 1 mm / 50 con Ø de 4 mm / 25 con Ø de 10 mm / 20 con Ø de 13 mm color rojo: 70 con Ø de 1,5 mm / 50 con Ø de 4 mm / 25 con Ø de 7 mm color azul: 50 con Ø de 2,5 mm / 30 con Ø de 5 mm / 30 con Ø de 6 mm color amarillo: 70 con Ø de 2 mm color verde: 50 con Ø de 3,5 mm. | Kit | 0 | 0
868 | Dirección de Laboratorios | 35196 | 20 | Lampara de emisión LED de alta potencia. Luz blanca. Con disipador de calor PCB de estrella negra de 20mm, sustrato de aluminio. 1W de potenica. | Pieza | 0 | 0
869 | Dirección de Laboratorios | 35197 | 10 | Lampara de emisión LED de alta potencia. Luz blanca. Con disipador de calor PCB de estrella negra de 20mm, sustrato de aluminio. 3W de potenica. | Pieza | 0 | 0
870 | Dirección de Laboratorios | 35198 | 10 | Lampara de emisión LED de alta potencia. Luz blanca. Con disipador de calor PCB de estrella negra de 20mm, sustrato de aluminio. 5W de potenica. | Pieza | 0 | 0
871 | Dirección de Laboratorios | 35141 | 3 | Lampara Dicroica 10v 52w Gz4 modelo 13298 | Pieza | 0 | 0
872 | Dirección de Laboratorios | 35424 | 10 | Led chip blanco frio ultrabrillante 3w a 3.6-4.0 vdc (blanco). | Pieza | 0 | 0
873 | Dirección de Laboratorios | 35146 | 5 | Led de potencia superficial 5w | Pieza | 0 | 0
874 | Dirección de Laboratorios | 35195 | 20 | led estándar smd (montaje superficial). Dimensiones: 4.0x4.0mm. Color: blanco. Cubierta:plcc-2. | Pieza | 0 | 0
875 | Dirección de Laboratorios | 35425 | 10 | Lentes de seguridad claros, útiles para proteger los ojos durante trabajos de riesgo moderado, están hechos de policarbonato claro con ventilación directa, sus dimensiones de 5.4 x 15 x 16 cm se adaptan a cualquier tipo de rostro. | Pieza | 0 | 0
876 | Dirección de Laboratorios | 35430 | 1 | Lima plana bastarda con mango, 8 de largo 3/4 ancho, 1/4 espesor. | Pieza | 0 | 0
877 | Dirección de Laboratorios | 35159 | 10 | Limpiador multiusos en atomizador 640ml | Pieza | 0 | 0
878 | Dirección de Laboratorios | 35431 | 1 | Limpiador para manos con alto poder desengrasante 1 galón, elaborado con tensioactivos biodegradables, formulado con limoneno, sustancia extraída de los cítricos; libre de agua y de solventes derivados del petróleo o amoníaco, contienen piedra pómez fina para remover profundamente la suciedad más difícil, sin maltratar la piel, con aroma a cítricos, no requiere enjuague, después de eliminar la grasa con la frotación de manos, aunque si lo prefiere puede lavar con agua y jabón. | Bote | 0 | 0
879 | Dirección de Laboratorios | 35206 | 10 | Limpiador para serpentines. Contiene ácido fluorhídrico (HF), abrillantador, remueve oxidación oculta, Disuelve polvo, lama, algas, sarro, gases de combustión, salitre, etc. Presentación 1L. | Pieza | 0 | 0
880 | Dirección de Laboratorios | 35157 | 6 | Loctite - Formador De Juntas 598Tm Silicón Rtv Negro Tubo De 80 Ml | Pieza | 0 | 0
881 | Dirección de Laboratorios | 35434 | 1 | Lubricante multiusos 1 galón lubricante multiusos wd-40 de 1 galón con tapa enroscable, diseñado para engrasar, desplazar la humedad, proteger superficies de metal, limpiar la mugre y aflojar adherencias de metal. | Pieza | 0 | 0
882 | Dirección de Laboratorios | 35127 | 10 | Lubricante multiusos en aerosol, 550ml (19oz) | Lata | 0 | 0
883 | Dirección de Laboratorios | 35435 | 1 | Maleta portaherramientas con ruedas, fabricada en poliéster de 600 deniers, mango telescópico de aluminio con grip de abs, ruedas que facilitan su movilidad, compartimientos organizadores internos, capacidad de carga: 50 kg, compartimentos: 14, dimensiones (alto x largo x ancho): 100 cm x 47 cm x 24 cm. | Pieza | 0 | 0
884 | Dirección de Laboratorios | 35436 | 1 | Maleta portaherramientas de 18 , fabricadas en poliéster de 300 deniers para uso rudo con forros internos de pvc, correa de hombro ajustable. | Pieza | 0 | 0
885 | Dirección de Laboratorios | 35191 | 2 | Manguera 3/8 para eyector quirúrgico dental. Color gri. Presetación: Rollo de 10 metros. Color gris. | Rollo | 0 | 0
886 | Dirección de Laboratorios | 35192 | 1 | Manguera de Gusano de 1 pulgada, flexible para unidad dental. Rollo de 10 metros. | Rollo | 0 | 0
887 | Dirección de Laboratorios | 35194 | 1 | Manguera de Poliuretano de 4mm (diametro externo) x 2mm (diametro interno) x 1 mm (pared). Color traslucido. Presetación: rollo de 100 metros. Dureza 95. Buena resistencia al oxígeno, ozono, combustibles, aceites y sustancias químicas. | Rollo | 0 | 0
888 | Dirección de Laboratorios | 35190 | 2 | Manguera de poliuretano flexible para aire y agua uso en equipos dentales. Diámetro interno de 2.5 mm. Es ideal para unidades dentales. Presentación: Rollo de 10 metros color azul traslucido . | Rollo | 0 | 0
889 | Dirección de Laboratorios | 35188 | 2 | Manguera de poliuretano flexible para aire y agua uso en equipos dentales. Diámetro interno de 4 mm para espigas de válvulas de 5mm. Es ideal para llaves de paso de aire o agua de escupidera de llena vaso o eyector o bien para línea de aire del compresor a la unidad dental. Presentación: Rollo de 10 metros color girs . | Rollo | 0 | 0
890 | Dirección de Laboratorios | 35189 | 2 | Manguera de poliuretano flexible para aire y agua uso en equipos dentales. Diámetro interno de 4 mm para espigas de válvulas de 5mm. Es ideal para llaves de paso de aire o agua de escupidera de llena vaso o eyector o bien para línea de aire del compresor a la unidad dental. Presentación: Rollo de 10 metros color traslucido . | Rollo | 0 | 0
891 | Dirección de Laboratorios | 35212 | 2 | Manifold con mirilla. Ideal para servicio de carga de gas. Sirve para gas R-22, R-404, R134a. Incluye mangueras de 90 cm. Construido en bronce de larga duración | Pieza | 0 | 0
892 | Dirección de Laboratorios | 37021 | 4 | Módulo AVR-IoT celular mini, interfaces de bus I2C, gwiic/stemma, modem celular GM02S. Compatible con Arduino | Paquete | 0 | 0
893 | Dirección de Laboratorios | 37022 | 5 | Módulo de desarrollo basado en esp32, con conectividad con redes IoT sigfox, Lora, Wifi y Bluetooth. Incluye tarjeta de expansión Pytrack para conectar sensores. | Paquete | 0 | 0
894 | Dirección de Laboratorios | 37023 | 4 | Módulo global para conectividad 4G y GNSS. Compatible con la red LTE Cat4 4G con 2G y 3G. GNSS (GPS, Glonass, BeiDou, Galileo y QZSS. Interfaces USB, UART, PCM/I2C. Incluye la antena accesoria celular y GPS. | Pieza | 0 | 0
895 | Dirección de Laboratorios | 37025 | 4 | Módulo Potenta CAT.M1/NB IoT GNSSS. Conectividad celular Cat. M1 y NB-IoT, wifi-BT GPS, GlonaSS, Galileo y BeiDou. Incluye antena como accesorio GSM/UMTS+celular. | Pieza | 0 | 0
896 | Dirección de Laboratorios | 35444 | 1 | Motor eléctrico para refrigeración (6 w, 1550 rpm, cwle, 115 v). | Pieza | 0 | 0
897 | Dirección de Laboratorios | 37029 | 5 | Motores a pasos NEMA de 12KG, voltaje de entrada 2.5v, corriente 2.8A, ángulo de paso 1.8°. | Pieza | 0 | 0
898 | Dirección de Laboratorios | 37032 | 5 | Orange pi 3G-Iot. Conectividad Bluetooth, multiplataforma, USB 2.0. Memoria de 256MB DDr, Emmc 512Mb, Wifi/BT/FM/GPS, display FWVGA, Ranura para conector SIM, 40 pines de expansion GPIO, SPI, I2C UART. | Paquete | 0 | 0
899 | Dirección de Laboratorios | 35448 | 10 | Orejera plegable para reduccion de ruido industrial, altura ajustable, con almohadilla para mayor confort, nrr, color naranja, modelo oaj-x. | Pieza | 0 | 0
900 | Dirección de Laboratorios | 35449 | 2 | Organizador con 44 gavetas (12 medianas y 32 chicas), dimensiones (base x alto x fondo): 51 cm x 40 cm x 16 cm, dimensiones gaveta mediana: 12 cm x 5 cm x 15 cm, dimensiones gaveta chica: 6 cm x 4 cm x 15 cm, marco de abs resistente a impactos. | Pieza | 0 | 0
901 | Dirección de Laboratorios | 35450 | 8 | Overol industrial bolsas cargo, uso rudo para trabajo, tela resistente, color azul, talla mediana. | Pieza | 0 | 0
902 | Dirección de Laboratorios | 35170 | 2 | Paño de limpieza ESTOPA 500 gr | Pieza | 0 | 0
903 | Dirección de Laboratorios | 35458 | 4 | Perfil tubular rectangular, ptr 1 1/2? x 3? c-12 6m. | Pieza | 0 | 0
904 | Dirección de Laboratorios | 35461 | 4 | Perfil tubular rectangular, ptr 1.1/2? x 1.1/2? c-12, 6m. | Pieza | 0 | 0
905 | Dirección de Laboratorios | 35462 | 4 | Perfil tubular rectangular, ptr 1? c 1/2? c-12 6m. | Pieza | 0 | 0
906 | Dirección de Laboratorios | 35463 | 4 | Perfil tubular rectangular, ptr 1? x 2? c-12 6m. | Pieza | 0 | 0
907 | Dirección de Laboratorios | 35464 | 2 | Perica ajustable con matraca para dados pesados 11 pzs herramienta de sujeción versátil que ofrece al usuario múltiples opciones de sujeción a partir de un único diseño de herramienta. | Pieza | 0 | 0
908 | Dirección de Laboratorios | 35475 | 1 | Pintura en aerosol, amarillo canario, bote esbelto, 400 ml, libre de plomo, anticorrosión, contenido neto 400 ml (13.5 fl oz), porcentaje de sólidos 22% mínimo / 26% máximo, viscosidad10 a 16 s (copa ford #4 a 25° c). | Pieza | 0 | 0
909 | Dirección de Laboratorios | 35476 | 1 | Pintura en aerosol, azul holandés, bote esbelto, 400 ml, libre de plomo, anticorrosión, contenido neto 400 ml (13.5 fl oz), porcentaje de sólidos 20% mínimo / 24% máximo, viscosidad 10 a 16 s (copa ford #4 a 25° c). | Pieza | 0 | 0
910 | Dirección de Laboratorios | 35477 | 1 | Pintura en aerosol, blanco brillante, bote esbelto, 400 ml, libre de plomo, anticorrosión, contenido neto 400 ml (13.5 fl oz), porcentaje de sólidos 28% mínimo / 32% máximo, viscosidad 10 a 16 s (copa ford #4 a 25° c). | Pieza | 0 | 0
911 | Dirección de Laboratorios | 35478 | 1 | Pintura en aerosol, gris acero, bote esbelto, 400 ml, libre de plomo, anticorrosión, contenido neto 400 ml (13.5 fl oz), porcentaje de sólidos 25% mínimo / 28% máximo, viscosidad 10 a 16 s (copa ford #4 a 25° c). | Pieza | 0 | 0
912 | Dirección de Laboratorios | 35479 | 1 | Pintura en aerosol, negro brillante, bote esbelto, 400 ml, libre de plomo, anticorrosión, contenido neto 400 ml (13.5 fl oz), porcentaje de sólidos 20% mínimo / 25% máximo, viscosidad 10 a 16 s (copa ford #4 a 25° c). | Pieza | 0 | 0
913 | Dirección de Laboratorios | 35480 | 1 | Pintura en aerosol, rojo seguridad, bote esbelto, 400 ml, libre de plomo, anticorrosión, contenido neto 400 ml (13.5 fl oz), porcentaje de sólidos 22% mínimo / 25% máximo, viscosidad 10 a 16 s (copa ford #4 a 25° c). | Pieza | 0 | 0
914 | Dirección de Laboratorios | 35481 | 1 | Pintura en aerosol, transparente brillante,bote esbelto,400ml, libre de plomo, anticorrosión, contenido neto 400 ml (13.5 fl oz), porcentaje de sólidos 14% mínimo / 18% máximo, viscosidad 10 a 16 s (copa ford #4 a 25° c). | Pieza | 0 | 0
915 | Dirección de Laboratorios | 35482 | 1 | Pintura en aerosol, verde ecológico, bote esbelto, 400 ml, libre de plomo, anticorrosión, contenido neto 400 ml (13.5 fl oz), porcentaje de sólidos 28% mínimo / 22% máximo, viscosidad 10 a 16 s (copa ford #4 a 25° c). | Pieza | 0 | 0
916 | Dirección de Laboratorios | 35483 | 2 | Pinza 8 pela cables automática, 22 a 10 awg, mango comfort grip. | Pieza | 0 | 0
917 | Dirección de Laboratorios | 35485 | 2 | Pistola de calafateado profesional de alto rendimiento, útil para obtener mayor precisión en la aplicación de selladores y adhesivos, cuenta con un barril giratorio para cargar un cartucho de sellador de hasta 600 ml, una pipeta resistente a la viscosidad y un émbolo de plástico. | Pieza | 0 | 0
918 | Dirección de Laboratorios | 35489 | 1 | Pizarrón blanca magnética móvil de doble cara, dimensiones del tablero: 112 cm x 76 cm (marco incluido); tamaño de la superficie de escritura: 106 cm x 71 cm, toallita magnética en ambos lados, giratoria de 360° y bloqueable cuando está en posición, marco y soporte de aluminio con acabado plateado, incluye pentray. | Pieza | 0 | 0
919 | Dirección de Laboratorios | 35490 | 5 | Placa pared 1 puerto hdmi, conector 90 grados, hembra. | Pieza | 0 | 0
920 | Dirección de Laboratorios | 35156 | 6 | Plastiacero Liquido Inyectable 25ml epoxico | Pieza | 0 | 0
921 | Dirección de Laboratorios | 35493 | 8 | Plastiloka fuerte 40 gr plastilina epóxica, ayuda a realizar reparacione en diversos materiales y superficies en el hogar, elaborada con una fórmula que la hace resistente a la corrosión, impermeable y duro, su presentación contiene 40 gr. | Pieza | 0 | 0
922 | Dirección de Laboratorios | 35151 | 20 | Potenciometro con switch 100 kohms | Pieza | 0 | 0
923 | Dirección de Laboratorios | 35153 | 20 | Potenciometro con switch 250 kohms | Pieza | 0 | 0
924 | Dirección de Laboratorios | 35152 | 20 | Potenciometro con switch 500 kohms | Pieza | 0 | 0
925 | Dirección de Laboratorios | 35504 | 2 | Protección para soldar, capucha de carnaza, aísla del calor y protege nuca, cabeza y cuello contra chispas y escorias, costuras reforzadas, con fijación hook and loop fácil de quitar, espesor de carnaza 1.1 mm a 1.8 mm, unitalla. | Pieza | 0 | 0
926 | Dirección de Laboratorios | 35505 | 2 | Protección para soldar, mangas de carnaza, aíslan del calor y protegen contra chispas y escorias, cintas de polipropileno, espesor de carnaza1.1 mm a 1.8 mm, unitalla. | Pieza | 0 | 0
927 | Dirección de Laboratorios | 35506 | 2 | Protección para soldar, peto de carnaza, aísla del calor y protege contra chispas y escorias, cintas de polipropileno, espesor de carnaza1.1 mm a 1.8 mm, unitalla. | Pieza | 0 | 0
928 | Dirección de Laboratorios | 35507 | 2 | Protección para soldar, polainas de carnaza, aíslan del calor y protegen contra chispas y escorias, cintas de polipropileno, espesor de carnaza1.1 mm a 1.8 mm, unitalla. | Pieza | 0 | 0
929 | Dirección de Laboratorios | 35508 | 2 | Protector facial profesional con suspensión acojinada con 5 puntos de ajuste, mica rígida de alta densidad de policarbonato, antirayadura de 200mm x 400mm x 2mm. | Pieza | 0 | 0
930 | Dirección de Laboratorios | 35509 | 5 | Puerto socket hdmi para tv y/o consola. | Pieza | 0 | 0
931 | Dirección de Laboratorios | 35182 | 50 | Push boton 4 pines | Pieza | 0 | 0
932 | Dirección de Laboratorios | 35183 | 50 | Push boton 2 pines | Pieza | 0 | 0
933 | Dirección de Laboratorios | 35510 | 2 | Radio comunicador kenwood tk-3000-kv2 uhf 440-480 mhz certificación mil-std-810, 16 canales dtmf. | Pieza | 0 | 0
934 | Dirección de Laboratorios | 35511 | 5 | Reelevador de estado solido 25 amp, ac a dc. | Pieza | 0 | 0
935 | Dirección de Laboratorios | 35513 | 5 | Reelevador de estado solido 40 amp, ac a ac. | Pieza | 0 | 0
936 | Dirección de Laboratorios | 35516 | 1 | Resistol 5000 superficies 4 litros. | Pieza | 0 | 0
937 | Dirección de Laboratorios | 35517 | 4 | Resistol no más clavos fuerte y fácil 353 gr adhesivo de montaje de 353 gr, su fórmula es adecuada para pegar zoclos, molduras, cenefas, percheros y rellenar grietas en interiores o exteriores recubiertos. | Pieza | 0 | 0
938 | Dirección de Laboratorios | 35523 | 2 | Rueda de esmeril de 7.6 x 1.3 cm de uso general, útil para esmerilar todo tipo de acero, hierro forjado y para herramientas de carburo. | Pieza | 0 | 0
939 | Dirección de Laboratorios | 35524 | 2 | Sellador de juntas de alto movimiento gris 280 ml seca al tacto en 30 minutos, secado total 48 horas, aplicación en interior y exterior. | Pieza | 0 | 0
940 | Dirección de Laboratorios | 35158 | 5 | Sellador de roscas liquido alta resistencia 10ml | Pieza | 0 | 0
941 | Dirección de Laboratorios | 37043 | 1 | Sello para rotor (Muestreador manual del HPLC) mara perkin Elmer Seiers II (7125-047) | Pieza | 0 | 0
942 | Dirección de Laboratorios | 37045 | 1 | Sensor de temperatura de salida para secador por aspersion B-290 Buchi | Pieza | 0 | 0
943 | Dirección de Laboratorios | 35532 | 2 | Solera 3/16? x 1.1/2?, 6m. | Pieza | 0 | 0
944 | Dirección de Laboratorios | 35533 | 2 | Solera 3/16? x 2?, 6m. | Pieza | 0 | 0
945 | Dirección de Laboratorios | 35213 | 2 | Sopladora eléctrica. Dos herramientas en una; se convierte rápidamente en aspiradora para versatilidad adicional. Volumen máximo de aire de 145 CFM. Entrega un máximo de velocidad de aire de 203 MPH para limpiezas más rápidas en el sitio de trabajo. Selector y gatillo de control de velocidad variable (0-16,000 RPM). Diseño compacto con sólo 18-7/8 de largo. Motor de 6.8 amperes, Incluye boquilla y bolsa para polvo. | Pieza | 0 | 0
946 | Dirección de Laboratorios | 35143 | 20 | Switch de balancín, de 2 polos, 1 tiro, 2 posiciones, con piloto. 16/8 Amperes, 127/250 Vca. Fabricado en plástico color negro. | Pieza | 0 | 0
947 | Dirección de Laboratorios | 35181 | 5 | Switch Limite Fin De Carrera 3 pines | Pieza | 0 | 0
948 | Dirección de Laboratorios | 35535 | 1 | Swpeet 240 unidades de 24 tipos de condensadores electrolíticos diferentes rango 0.1uf-1000uf, kit surtido de condensadores electrolíticos radiales de aluminio 10v/16v/25v/50v para tv, monitor lcd, radio, estéreo, juego. | Kit | 0 | 0
949 | Dirección de Laboratorios | 35536 | 1 | Swpeet kit surtido de potenciómetro de 1 k a 500 k ohm con recortadora multigiro de 1 kohm a 100 kohm, eje moleteado 3 terminales, resistencia variable lineal de alta precisión con tuercas y arandelas. | Kit | 0 | 0
950 | Dirección de Laboratorios | 35539 | 2 | Tapete de seguridad 2 x 3 , usados en talleres, almacenes y líneas de ensamble, caucho de alto grado, funciona bien en superficies mojadas o secas, tapete antifatiga, acojinado y resistente ofrece excepcional agarre y desagüe, orillas amarillas achaflanadas de 3 lados cumplen con el código osha. | Pieza | 0 | 0
951 | Dirección de Laboratorios | 35540 | 1 | Tapete hule liso base tela 1m x 5m x 2.5mm para mesa de trabajo. | Pieza | 0 | 0
952 | Dirección de Laboratorios | 35541 | 3 | Tapete profesional organizador de trabajo, antiestático y magnético,45 cm x 30 cm, fabricado con silicón, tiene propiedad antiestática, tiene propiedad magnética, soporta hasta 400 °c . | Pieza | 0 | 0
953 | Dirección de Laboratorios | 35542 | 1 | Tarjeta electrónica completa para pistones seg pivus 300, 250, incluye caja de fijación. | Kit | 0 | 0
954 | Dirección de Laboratorios | 35547 | 30 | Terminal chica con 3 tornillos, para circuito, impreso, de 8 a. trt-03, 300 vca y temperatura máxima de 125 °c. dimensiones: 1,5 cm de frente, 1,1 cm de alto, 0.8 cm de espesor. | Pieza | 0 | 0
955 | Dirección de Laboratorios | 35554 | 10 | Toalla de microfibra de 40x40 cm klintek. | Pieza | 0 | 0
956 | Dirección de Laboratorios | 35137 | 5 | Toalla para talleres. Absorben líquidos, aceite y grasa. 9 x 11 . DRC (Doble Superficie). | Rollo | 0 | 0
957 | Dirección de Laboratorios | 35555 | 1 | Tornillos de banco uso industrial, fundido en hierro nodular de alta resistencia para trabajo pesado, mordazas de acero moleteadas para un mejor agarre, mordazas inferiores redondas, para sujetar tubos sin dañarlos, base giratoria 360 grados para ajuste multi-posición del tornillo para sujeción de múltiples materiales. | Pieza | 0 | 0
958 | Dirección de Laboratorios | 35556 | 1 | Transformador de seguridad de bajo perfil (Low Profile Safety Transformer). Modelo: FLG39.21/60054-1. 0-115v, 50/60hz. Salida 0-18, 800mA | Pieza | 0 | 0
959 | Dirección de Laboratorios | 35138 | 1 | Trapo Industrial Multicolor 100% Algodon Bolsa. Color variado. Presentación de 25 kg. para limpiar cualquier tipo de suciedad o grasa, es recomendado principalmente en áreas de industria, para el mantenimiento de la maquinaria, en áreas de producción, talleres mecánicos, limpieza especializada, etc. | Bolsa | 0 | 0
960 | Dirección de Laboratorios | 35210 | 2 | Tubería de cobre flexible 1/2. Rollo de 15.24 m/ 600 in. Se utiliza en sistemas de HVACR (Refrigeración, Aire Acondicionado y Calefacción). Resistente a altas presiones . | Rollo | 0 | 0
961 | Dirección de Laboratorios | 35561 | 2 | Tubo mofle 1 c-12 6m. | Pieza | 0 | 0
962 | Dirección de Laboratorios | 35562 | 2 | Tubo mofle 1/2 c-12 6m. | Pieza | 0 | 0
963 | Dirección de Laboratorios | 35563 | 2 | Tubo mofle 2 c-12 6m. | Pieza | 0 | 0
964 | Dirección de Laboratorios | 35564 | 2 | Tuerca hexagonal 1/2 , presentación de 50 piezas. | Paquete | 0 | 0
965 | Dirección de Laboratorios | 35565 | 2 | Tuerca hexagonal 1/4 , presentación de 50 piezas. | Paquete | 0 | 0
966 | Dirección de Laboratorios | 35566 | 2 | Tuerca hexagonal 3/4 , presentación de 50 piezas. | Paquete | 0 | 0
967 | Dirección de Laboratorios | 35567 | 2 | Tuerca hexagonal 5/16 , presentación de 50 piezas. | Paquete | 0 | 0
968 | Dirección de Laboratorios | 35569 | 2 | Tuerca hexagonal 7/16 , presentación de 50 piezas. | Paquete | 0 | 0
969 | Dirección de Laboratorios | 35570 | 1 | Ventilador de refrigeración proyector de 3 cables modelo: efa5321b2-g010-f99. 12v 3.6w. | Pieza | 0 | 0
970 | Dirección de Laboratorios | 35053 | 1 | Sierra de inglete 12 telescópica, Potencia 2,000 W (2 3/4 HP), Velocidad 4,500 rpm, Diámetro del disco 12 (300 mm), Diámetro de eje 1 (25 mm), Capacidad de corte a 0° 102 mm x 340 mm, Corte en inglete 0° a 45° Izquierda / Derecha, Corte en bisel izquierdo y derecho 0° a 45°, Tensión / Frecuencia 127 V / 60 Hz, Consumo 16 A, Ciclo de trabajo: 50 minutos de trabajo por 20 minutos de descanso. Máximo diario 6 horas, Peso 23 kg. | Pieza | 0 | 0
971 | Dirección de Laboratorios | 35571 | 1 | Diablo convertible de aluminio 3 en 1, cuerpo robusto de aluminio 30% más ligero que su equivalente en acero y resistente a la corrosión, ruedas imponchables de hule sólido 10 , gran resistencia al desgaste con suave rodamiento, 3 en 1 fácil conversión, 2 ruedas, 4 ruedas y asistido, capacidad máxima de carga: 350 kg (plataforma) 250 kg sobre 2 ruedas y asistido, dimensiones (4 ruedas): 133 cm x 20 cm x 45 cm, dimensiones (2 ruedas): 108 cm x 133 cm x 45 cm, asistido: 45° de inclinación: número de travesaños: 3, diámetro de rueda: 10 (25 cm). Rodajas 4 (10 cm), peso: 20 kg. | Pieza | 0 | 0
972 | Dirección de Laboratorios | 35044 | 3 | Instrumento de medición universal portable, Mobile-CASSY 2, toma para sonda de temperatura níquel-cromo níquel integrado, rueda táctil para navegación, pantalla de gráficos de 9 cm, con entrada para memoria USB, Capacidad de baterías de 14 W/h tamaño AA, reemplazable. Permite la conexión WiFi. Duración de la batería de 8 horas en funcionamiento. | Pieza | 0 | 0
973 | Dirección de Laboratorios | 35063 | 2 | Lingotera de hierro fundido con mango, lingotera de hierro. Capacidad: 3 kg. Temperatura de trabajo hasta 1250 °C. | Pieza | 0 | 0
974 | Dirección de Laboratorios | 30912 | 4 | Micrómetro digital electrónico de 0-1 /0-25 mm con salida de datos SPC para medición de diámetros exteriores, fácil operación. Pantalla de lectura LCD grande y clara, altura dígitos: 7.5 mm, batería con 2.4 años de vida, resolución 0,00005 /0,001 mm, superficies de medición en carburo de tungsteno con acabado super fino, protección IP65 | Pieza | 0 | 0
975 | Dirección de Laboratorios | 35089 | 5 | Navegador portátil GSPMAP permite compartir puntos intermedios, tracks, rutas y geocachés de forma inalámbrica con otros dispositivos compatibles | Pieza | 0 | 0
976 | Dirección de Laboratorios | 35064 | 1 | Termometro infrarojo de alta temperatura rango de 50°C a 1600° C, tiempo de respuesta: 100 ms, emisividad: 0.10 a 0.95, repetitividad: ±0.5% de la medición o ±1.8? (1?), campo de visión: D/O Aprox. 50:1 radio (D = distancia; O=Objetivo), apuntador láser: Clase 2 de 630 a 670nm, batería: Una batería de 9V, precisión de medición: ±2% o ±2?/3.6? | Pieza | 0 | 0
977 | Dirección de Laboratorios | 35082 | 2 | Tubo de Prandtl Conexión 1/4plg,Ins.48L plg | Pieza | 0 | 0
[6 empty] | Subtotal | 0
[6 empty] | IVA | 0
[6 empty] | Total | 0
Número de partidas cotizadas:
Condiciones de pago:
Vigencia de la cotización:
Plazo y condiciones de entrega:
Garantía de los productos:
Lugar de entrega: