## AT-03
ANEXO
AT-03
LICITACIÓN No. | [7 empty] | RAZON SOCIAL DEL LICITANTE |  |  |  |  | HOJA :
DE :
DESCRIPCIÓN DE LOS TRABAJOS: | [7 empty] | NOMBRE, CARGO Y FIRMA DEL LICITANTE |  |  |  |  | FECHA :
RELACION DE EQUIPO INDICANDO SI SON DE SU PROPIEDAD O RENTADOS Y SU UBICACIÓN FISICA
EQUIPO No. | CLASIFICACION O CODIFICACION | NOMBRE DE LA MAQUINARIA Y/O EQUIPO |  | CARACTERISTICAS PARTICULARES |  |  |  |  | USO ACTUAL | FECHA DE PUESTO EN SITIO | SITIO DE UBICACION ACTUAL (ENT. FED.) | DISPONIBILIDAD
|  |  |  | MODELO | NUMERO DE SERIE | CAPACIDAD | TIPO DE | POTENCIA DEL |  |  |  | PROPIEDAD | POR COMPROBAR | POR ALQUILAR
[7 empty] | MOTOR | MOTOR
1 | 2 | 3 | 4 | 5 | 6 | 7 | 8 | 9 | 10 | 11 | 12 | 13 | 14 | 15
Nota 1: Con estos números se identificará el equipo posteriormente
Nota 2: Se anexan _____ cartas compromiso de arrendamiento con o sin opción a compra y su disponibilidad

## AT-05
ANEXO
AT-05
RELACION DE CONTRATOS DE OBRA REALIZADOS POR EL LICITANTE Y SU PERSONAL QUE ACREDITE LA EXPERIENCIA Y LA CAPACIDAD TECNICA
LICITACIÓN No. |  | DESCRIPCION DE LOS TRABAJOS |  |  |  |  | FECHA :
|  | RAZON SOCIAL DEL LICITANTE |  |  |  |  | HOJA :
DE :
NOMBRE, CARGO Y FIRMA DEL LICITANTE
BREVE DESCRIPCIÓN DE LA OBRA | LUGAR | MONTO DEL CONTRATO | FECHAS DE INICIACION |  | MONTO EJERCIDO | MONTO POR EJERCER | NOMBRE DEL CONTRATANTE
|  |  | INICIACION | TERMINACION
EL LICITANTE A SU CRITERIO, DEBERÁ RELACIONAR LOS TRABAJOS SIMILARES A LOS QUE SE CONCURSAN, QUE SE HAYAN TERMINADO O SE ESTEN EJECUTANDO PARA ACREDITAR SU EXPERIENCIA Y CAPACIDAD TÉCNICA.

## AE-01
ANEXO
AE-01
ANALISIS DE PRECIO UNITARIO
OBRA |  |  | UNIDAD |  | HOJA:
FECHA |  |  |  |  | DE:
LICITANTE |  |  |  |  | FECHA:
No. DE CONCURSO
CONCEPTO DE TRABAJO |  | CLAVE
CLAVE | MATERIALES | UNIDAD | CANTIDAD | COSTO | IMPORTE
|  |  | % | SUBTOTAL | $
CLAVE | MANO DE OBRA | UNIDAD | CANTIDAD | COSTO | IMPORTE
|  |  | % | SUBTOTAL | $
CLAVE | EQUIPO Y HERRAMIENTA | UNIDAD | CANTIDAD | COSTO | IMPORTE
|  |  | % | SUBTOTAL | $
FACTORES DE INDIRECTOS, FINANCIAMIENTO, UTILIDAD |  | COSTO DIRECTO: |  |  | C.D.
Y CARGOS ADICIONALES
* COSTO INDIRECTO = % C.I. X (C.D.) |  | INDIRECTOS (% C.I.= CI/CD) |  |  | = CD * (% CI)
|  | (A) SUBTOTAL 1: |  |  | = CD + CI
* COSTO POR FINANCIAMIENTO = % C.F. X (C.D.+C.I.) |  | FINANCIAMIENTO ( % C.F.= CF/A ) |  |  | = A * (%CF)
|  | (B) SUBTOTAL 2: |  |  | = A + CF
* CARGO POR UTILIDAD = % C.U. X (C.D. + C.I. + C.F.) |  | UTILIDAD (% CU= CU/B ) |  |  | = B * (% CU)
|  | (C) SUBTOTAL 3: |  |  | = B + CU
CARGOS ADICIONALES (SECODAM 0.50%)=C.A=(0.50%)*(C.D.) |  | (CA) CARGOS ADICIONALES ( %CA * C.D. ) |  |  | = CD * 0.005
IMPUESTOS SOBRE MANO DE OBRA [ISN(2.00%)+ISCS(3.00)]= I.M.O.(5.00%)*(Total de Salarios Integrados) |  | (IMO) IMPUESTOS SOBRE MANO DE OBRA (% I.M.O. * Total de Salarios Integrados ) |  |  | =(TSI * 0.05 )
(ISN=Impuesto sobre Nómina; ISCS=Impuesto Sustitutivo del Credto al Salario) |  | PRECIO UNITARIO: |  |  | = C+CA+IMO

## AE-02
ANEXO
AE-02
ANALISIS DE COSTO BASICO O PRELIMINARES
OBRA |  |  | UNIDAD |  | HOJA:
FECHA |  |  |  |  | DE:
LICITANTE |  |  |  |  | FECHA:
No. DE CONCURSO
CONCEPTO DE TRABAJO |  | CLAVE
CLAVE | MATERIALES | UNIDAD | CANTIDAD | COSTO | IMPORTE
|  |  | % | SUBTOTAL | $
CLAVE | MANO DE OBRA | UNIDAD | CANTIDAD | COSTO | IMPORTE
|  |  | % | SUBTOTAL | $
CLAVE | EQUIPO Y HERRAMIENTA | UNIDAD | CANTIDAD | COSTO | IMPORTE
|  |  | % | SUBTOTAL | $
COSTO DIRECTO:

## AE-03
ANEXO
AE-03
LICITACION No. |  |  |  | HOJA:
DE:
DESCRIPCION DE LOS TRABAJOS
FECHA:
RAZON SOCIAL LICITANTE |  | NOMBRE, CARGO Y FIRMA DEL LICITANTE
TABULADOR DE SALARIOS EN JORNADA DE 8 HORAS
No. | CATEGORIAS | SALARIO BASE | FACTOR DE SALARIO REAL | SALARIO REAL
NOTA: | SE ANEXA DETERMINACION DE CUOTAS OBRERO PATRONALES DEL IMSS, INFONAVIT, SAR E
INTEGRACION DEL F.S.R. CON IMPORTES.

## AE-03.1
ANEXO
AE-03.1
DETERMINACION DE CUOTAS A PAGAR AL SEGURO SOCIAL PARA 2017 EN FRACCION DECIMAL
ZONA METROPOLITANA
RIESGO PATRONAL DEL 7.58875%
TRABAJADORES HASTA DE UN AÑO DE ANTIGÜEDAD
CLAVE | CATEGORIA | (A) SALARIO DIARIO BRUTO | (B) FACTOR DE SALARIO DIARIO INTEGRADO | (B1) SALARIO DIARIO INTEGRADO | ENFERMEDAD Y MATERNIDAD | [6 empty] | INVALIDEZ Y VIDA |  | CESANTIA EN EDAD AVANZADA Y VEJEZ |  | RIESGO DE TRABAJO | SUMAS |  | PORCENTAJES |  | CUOTAS OBRERO PATRONAL
[5 empty] | CUOTA FIJA | DIFERENCIA TRES SMGDF |  | PRESTACIONES EN DINERO |  | PRESTACIONES DE ESPECIE
1 SMGDF (C)
[5 empty] | PORCENTAJE | (E) 3 SMGDF
[5 empty] | 16.50% (D) | 4.04% (F) | 1.36% (G) | 0.70% (H) | 0.25% (I) | 1.05% (J) | 0.375% (K) | 1.75% (L) | 0.625% (M) | 3.150% (N) | 1.125% (O) | 7.58875% (P) | Q | R
[5 empty] | PATRÓN | PATRÓN | TRABAJADOR | PATRÓN | TRABAJADOR | PATRÓN | TRABAJADOR | PATRÓN | TRABAJADOR | PATRÓN | TRABAJADOR | PATRÓN | PATRÓN | TRAB. | PATRÓN | TRAB.
|  |  |  | A * B | (CxD) | (((A*B)-E)xF) | (((A*B)-E)xG) | (B1*H) | (B1*I) | (B1*J) | (B1*K) | (B1*L) | (B1*M) | (B1*N) | (B1*O) | (B1*P) | D+F+H+J+L+N+P | G+I+K+M+O | Q / (Q+R) | R / (R+Q) | Q + R
NOTA: Dentro de la Rama de Enfermedad y Maternidad los porcentajes de la cuota fija del 16.50% correspondiente al padron, así como el 4.03% del patrón y el 1.35% del trabajador, sobre la base de la diferencia de 3 salarios minimos, el tope del seguro de Cesantia en edad Avanzada y Vejez, 20 veces S.M.G.D.F.
Ejemplo

## AE-03.2
ANEXO AE-03.2
ANALISIS DEL FACTOR DE DIAS REALMENTE PAGADOS (Tp) Y LABORADOS (TI)
PARA LA MANO DE OBRA EN LA CONSTRUCCION
Fecha de Terminación
Fecha de Inicio
DÍAS CALENDARIO
CONCEPTO | MES | DIAS
Enero | 1o.
Febrero | 2o.
Marzo | 3o.
Abril | 4o.
Mayo | 5o.
Junio | 6o.
Julio | 7o.
Agosto | 8o.
Septiembre | 9o.
Octubre | 10o.
Noviembre | 11o.
Diciembre | 12o.
Tp=DIAS REALMENTE PAGADOS EN EL AÑO 2004 | Días Naturales
DIAS NO LABORABLES AL AÑO
CONCEPTO |  | DIAS NO LABORADOS
DIAS DE DESCANSO (LEY FEDERAL DEL TRABAJO)
Domingos
FESTIVOS OFICIALES (LEY FEDERAL DEL TRABAJO)
1° de Enero
5 de Febrero
21 de Marzo
1°de Mayo
16 de Septiembre
20 de Noviembre
25 de Diciembre
PRESTACIONES EN TIEMPO (LEY FEDERAL DEL TRABAJO/LEY DEL SEGURO SOCIAL)
Vacaciones =
Enfermedad no profesional =
DIAS NO LABORABLES SEGÚN CONTRATO COLECTIVO
Semana santa: 28, 29 y 30 de Marzo
Día Santa Cruz: 3 de Mayo
Dias de Muertos: 1 y 2 de Noviembre
Día de la Guadalupana: 12 de Diciembre
CONDICIONES CLIMATOLOGICAS (LLUVIAS Y OTROS) SEGÚN REGLAMENTO INTERNO DE SEGURIDAD EN EL TRABAJO/LEY FEDERAL DEL TRABAJO.
Condiciones Cilmatologicas ( Lluvias y Otros )
Dias no Laborados en el año 2004
DIAS REALMENTE PAGADOS AL AÑO
CONCEPTO |  | DIAS PAGADOS
DÍAS CALENDARIO
DÍAS DE AGUINALDO
DÍAS POR PRIMA VACACIONAL
Dias Realmente Pagados al Año
Tp=Días Realmente Pagados al año | =
TI=Días Calendario-Días no Laborados al año
Días Realmente Pagados al año | =
Días Realmente Laborados al año
Tp
TI
=
=

## AE-03.3
ANEXO
AE-03.3
INTEGRACION DEL FACTOR DE SALARIO REAL DE LA MANO DE OBRA
CON IMPORTES
|  |  | a | b | c | d | e | f | g | h | i | j | k
No. | CLAVE | CATEGORIA | SALARIO DIARIO BRUTO (SB) | PRIMA VACACIONAL Y AGUINALDO 4.521% | SALARIO DIARIO INTEGRADO | CARGO PATRONAL I.M.S.S. | GUARDERIAS 1.00% | RETIRO (S.A.R.) 2.00% | INFONAVIT 5.00% | Ps= TC / SB | FACTOR Tp / TI | FACTOR DE SALARIO REAL = Ps*(Tp/Ti)+(Tp/Ti) | SALARIO REAL = SB * FSR
= (b+d+e+f+g) / a
|  |  |  | a * b | a + b | = AE_03.1 | c * e | c * f | c * g | (b+d+e+f+g) / a | = AE_03.2 | (h*i)+i | a * j
Ejemplo

## AE-04
ANEXO
AE-04
ANALISIS DE COSTOS HORARIOS
HOJA:____ DE ____
MAQUINA |  | REFERENCIA
MARCA |  | FECHA
MODELO |  | CLAVE
EMPRESA |  | FORMULO
DATOS GENERALES
Vm = Valor de mercado (con llantas) | $ | Ponom = Pontencia nominal | H.P.
Pn = Valor de llantas | $ | Tipo de combustible
Vm = Valor de mercado (sin llantas) | $ | Pc = Precios cumbustible | /litro
Vr = Valor de rescate | $ | Fo = Factor de operación
i = Tasa de interés |  | Cc= Capacidad de carter | litros
s = Prima de seguros |  | Tc = Tiempo entre cambio de aceite | horas
Ko = Factor de mantenimiento |  | Fl = Factor de lubricante | /litro
Ve = Vida economica |  | Pa = Precio de aceite | /litro
Hea = Horas efectivas trabajadas por año |  | Vn = Vida económica de llantas | horas
|  | Cco = Coeficiente de combustible | /litro
COSTOS FIJOS
Depreciacion D = (Vm-Vr)/Ve |  | OPERACIÓN EN ESPERA RESERVA
Inversión Im = ((Vm+Vr)/2 Hea))i
Seguro Sm = ((Vm+Vr)/2 Hea))s
Mantenimiento M = KoxD
SUBTOTAL
COSTOS POR CONSUMO
Conbustibles Co = Cco x Ponom x Fo x Pc
Lubricantes Lb = [(FlxPonomxFo)+(Cc/tc)]*Pa
Llantas N = Pn/Vn
SUBTOTAL
OPERACIÓN POR SALARIOS DE OPERACIÓN
Suma de So $ | turno
Operación = Po = Sr/Ht | turno
SUBTOTAL
COSTO HORA MAQUINA |  | OPERACIÓN EN ESPERA RESERVA
$ $ $

## AE-05. 1
ANEXO
AE-05
GASTO INDIRECTO DE OFICINAS CENTRALES
LICITACION No. |  | FECHA | HOJA :
DESCRIPCION DE LOS TRABAJOS |  |  | DE:
NOMBRE, CARGO Y FIRMA DEL
RAZON SOCIAL DEL LICITANTE |  | LICITANTE
CONCEPTO |  | GASTOS NECESARIOS | %
I. GASTOS TECNICOS Y ADMINISTRATIVOS
1 | Gerente general
2 | Gerente de producción
3 | Gerente de planeación
4 | Gerente de control
5 | Iguala asesoría legal
6 | Iguala asesoría fiscal
7 | Jefe de depto. Proyectos
8 | Aydte. Depto. Proyectos
9 | Dibujante Depto Proyectos
10 | Jefe de depto. Costos
11 | Aydte. Depto. Costos
12 | Jefe de depto. Programación
13 | Aydte. Depto. Programación
14 | Dibujante Depto Programación
15 | Supte. Gral. Obras locales
16 | Supte. Gral. Obras foráneas
17 | Contador
18 | Jefe Depto de Facturación
19 | Sria. Depto de Facturación
20 | Mozo Depto. Facturación
21 | Jefe Depto compras
22 | Choferes
23 | Almacenista general
24 | Auxiliar almacenista
25 | Mecánico
26 | Veladores
27 | Jefe Depto. Impuestos
28 | Auxiliar Depto. Impuestos
29 | Taquimecanógrafia
30 | Sria. Mecanógrafia
31 | Recepcionista
32 | Mensajero
TOTAL I

## AE-05.1
ANEXO
AE-05.1
GASTO INDIRECTO DE OFICINAS CENTRALES
LICITACION No. |  | FECHA | HOJA :
DESCRIPCION DE LOS TRABAJOS |  |  | DE:
NOMBRE, CARGO Y FIRMA DEL
RAZON SOCIAL DEL LICITANTE |  | LICITANTE
CONCEPTO |  | GASTOS NECESARIOS | %
II. ALQUILER Y AMORTIZACIONES
1 | Alquiler oficina
2 | Depreciación equipo oficina
3 | Mantenim. Equipo oficina
4 | Alquiler almacén
5 | Depreciación instalación almacén
6 | Depreciación equipo almacén
7 | Mantenim. equipo almacen
8 | Luz oficina y almacén
9 | Teléfono oficina y almacén
10 | Depreciación autos oficina
11 | Mantenimiento autos oficina
12 | Depreciación camionetas oficina
13 | Mantenimiento camionetas oficina
14 | Celular
15 | Fax
TOTAL II
III. OBLIGACIONES, SEGUROS Y REGISTRO
1 | Registro SIEM
2 | Cuotas Asociaciones profes.
3 | Afiliación a la CMIC
4 | Publicaciones y biblioteca
5 | Seguros automoviles
6 | Seguro camioneta
7 | multipóliza
(robo oficina contenidos, valores
transporte, incendio)
TOTAL III
IV. MATERIALES DE CONSUMO
1 | Combustible automóviles
2 | Combustible camionetas
3 | Impresos oficina
4 | Papelería oficina
5 | Copias heliográficas
6 | Copias xerográficas
7 | Artículos de limpieza
8 | Varios
TOTAL IV

## AE-05. 1
ANEXO
AE-05.1
GASTO INDIRECTO DE OFICINAS CENTRALES
LICITACION No. |  | FECHA | HOJA :
DESCRIPCION DE LOS TRABAJOS |  |  | DE:
NOMBRE, CARGO Y FIRMA DEL
RAZON SOCIAL DEL LICITANTE |  | LICITANTE
CONCEPTO |  | GASTOS NECESARIOS | %
V. CAPACITACION Y PROMOCION
1 | Gasto de concurso
2 | Proyectos no realizados
3 | Celebraciones de oficinas
4 | Propaganda
5 | Gastos de consumo
6 | Atención a clientes
7 | Capacitación personal de la empresa
TOTAL V
RESUMEN GASTOS DE INDIRECTOS DE OFICINAS CENTRALES
CONCEPTO |  | GASTO ANUAL | %
I | GASTOS TECNICOS Y ADMINISTRATIVOS
II | ALQUILERES Y AMORTIZACIONES
II | OBLIGACIONES, SEGUROS Y REGISTROS
IV | MATERIALES DE CONSUMO
V | CAPACITACION Y PROMOCION
SUMA INDIRECTOS DE OPERACIÓN
VOLUMEN OBRAS A COSTO DIRECTO ANUAL
PORCENTAJE DE INDIRECTO DE OFICINA

## AE-05.2
ANEXO
AE-05.2
GASTO INDIRECTO DE OBRA
LICITACION No. |  | FECHA |  |  | HOJA :
DESCRIPCION DE LOS TRABAJOS |  |  |  |  | DE:
NOMBRE, CARGO Y FIRMA DEL LICITANTE
RAZON SOCIAL DEL LICITANTE
CONCEPTO |  | MES | COSTO UNITARIO | IMPORTE | %
I. GASTOS TECNICOS Y ADMINISTRATIVOS
1 | Jefe de Obra
2 | Residente frente 1
3 | Ayudante Residente frente 1
4 | Redidente frente 2
5 | Ayudante Residente frente 2
6 | Redidente frente 3
7 | Ayudante Residente frente 3
8 | Ingeniero topógrafo
9 | Cadenero
10 | Estadalero
11 | Ingeniero laboratorio
12 | Ayudante laboratorio
13 | Jefe administración
14 | Ayudante administrativo
15 | Almacenista general
16 | Chofer
17 | Mecánico
18 | Electricista
19 | Velador
20 | Limpieza grupo 1
21 | En detalles grupo 5
TOTAL I
II. TRASLADO DE PERSONAL DE OBRA
1 | Jefe de obra
2 | Residentes
3 | Ayudantes
4 | Administrativos
5 | Supervisión
TOTAL II
III. COMUNICACIONES Y FLETES
1 | Télefono de obra
2 | Radio de obra
3 | Fax de obra
4 | Télegrafos
5 | Giros y situaciones
6 | Express

## AE-05. 2
ANEXO
AE-05.2
LICITACION No.: |  | FECHA: | HOJA :
DESCRIPCION DE LOS TRABAJOS: |  |  | DE:
NOMBRE, CARGO Y FIRMA DEL
RAZON SOCIAL DEL LICITANTE: |  | LICITANTE
CONCEPTO |  | IMPORTE | %
I. | GASTOS TECNICOS Y ADMINISTRATIVOS
II. | TRASLADO DE PERSONAL DE OBRA
II. | COMUNICACIONES Y FLETES
IV. | CONSTRUCCIONES PROVISIONALES
V. | CONSUMOS VARIOS
VI. | FIANZAS Y SEGUROS
VII. | IMPREVISTOS EN LA OBRA
SUMA INDIRECTOS DE OBRA
COSTO DIRECTO DE OBRA
PORCENTAJE DE INDIRECTOS DE OBRA

## AE-06
ANEXO
AE-06
No. DE LICITACIÓN: |  |  | FECHA DE INICIO: | [6 empty] | HOJA:
DESCRIPCION DE LOS TRABAJOS: | [9 empty] | DE:
NOMBRE CARGO Y FIRMA DEL LICITANTE
RAZON SOCIAL DEL LICITANTE:
ANALISIS POR FINANCIAMIENTO
CONCEPTO |  |  | MESES
|  |  | 1 | 2 | 3 | 4 | 5 | 6 | 7 | 8
A | Avance programa del P.V.
B | Avance Acumulado del P.V.
C | Anticipo 30% del P.V.
D | Estimación mensual presentada (A)
E | Amortización Anticipo 30% (-30 X D)
F | Cargos Adicionales (-0.005xD)
G | ICIC (-0.002 x D)
H | Suma Ingresos (C+D+E+F+G)
I | INGRESOS ACUMULADOS
J | Egresos (costo directo + indirectos)
K | EGRESOS ACUMULADOS
L | Diferencia
M | Gasto Financiero
Tasa de Interes (CETES, C.P.P. ó TASA LIDER ) + 10.0%
12 meses
N | Gastos financieros (LxM)
O | GASTOS FINANCIEROS ACUMULADOS
| CARGO FINANCIERO | % C.F.= [ GASTOS FINANCIAROS ACUMULADO/ ( COSTO DIRECTO + INDIRECTOS ) ] X 100 | MESES 1: Valor en %

## AE-10
| Dependencia: | DIRECCIÓN DE PROYECTOS Y OBRAS
| Licitación No. | UAEH-LPNO-N3-2017
| Obra: | ADECUACIÓN DE ESPACIOS EXISTENTES Y EQUIPAMIENTO PARA BIBLIOTECA EN EL INSTITUTO DE CIENCIAS SOCIALES Y HUMANIDADES, PACHUCA DE SOTO, HIDALGO.
| Lugar: | CARR. PACHUCA-ACTOPAN KM. 4.5. PACHUCA, HGO. INSTITUTO DE CIENCIAS SOCIALES Y HUMANIDADES.
| Ciudad: | Pachuca, Hgo.
| Clave | Descripción | Unidad | Cantidad | P. Unitario | P.U. Con letra | Importe
ADECUACIÓN DE ESPACIOS PARA BIBLIOTECA EN EL INSTITUTO DE CIENCIAS SOCIALES Y HUMANIDADES, PACHUCA DE SOTO, HIDALGO
BIBLIOTECA
DEMOLICIONES
1 | D011 | DEMOLICION A MANO DE CONCRETO ARMADO EN ELEMENTOS ESTRUCTURALES SIN RECUPERACION DE ACERO; INCLUYE CARGA, DESCARGA Y ACOMODO DE LOS MATERIALES AL LUGAR DE DEPOSITO, MANO DE OBRA Y HERRAMIENTA | M3 | 20.93
2 | D013 | DEMOLICION A MANO DE MURO DE TABIQUE DE BARRO RECOCIDO DE 7 CM, INCLUYENDO RECUBRIMIENTO.; INCLUYE CARGA, DESCARGA Y ACOMODO DE LOS MATERIALES AL LUGAR DE DEPOSITO, MANO DE OBRA Y HERRAMIENTA | M2 | 89.48
3 | D019 | DEMOLICION A MANO DE LAMBRINES DE AZULEJOS Y MATERIALES VIDRIADOS INCLUYE MORTERO; INCLUYE CARGA, DESCARGA Y ACOMODO DE LOS MATERIALES AL LUGAR DE DEPOSITO, MANO DE OBRA Y HERRAMIENTA | M2 | 52.54
4 | D020 | DEMOLICION A MANO DE PISOS DE LOSETA VITRIFICADA INCLUYE MORTERO; INCLUYE CARGA, DESCARGA Y ACOMODO DE LOS MATERIALES AL LUGAR DE DEPOSITO, MANO DE OBRA Y HERRAMIENTA | M2 | 902.27
5 | D031-A | RETIRO DE PUERTAS DE MADERA, INCLUYE PROTECCIONES; INCLUYE RETIRO DE MARCO Y PUERTA, ANDAMIO, ACARREO AL LUGAR DE ALMACENAJE, MANO DE OBRA Y HERRAMIENTA. | PZA | 4
6 | D031-B | RETIRO DE PUERTAS DE ALUMINIO DE CUALQUIER CALIBRE, INCLUYE: RETIRO DE VIDRIOS, ANDAMIO, ACARREO AL LUGAR DE ALMACENAJE, MANO DE OBRA Y HERRAMIENTA. | PZA | 7
7 | D033 | RETIRO DE MAMPARA DE DIVISION PARA SANITARIOS A BASE DE PERFIL TUBULAR. INCL. DEMOLICION PARA RETIRO DE ANCLAJES, ACARREO AL ALMACEN, MANO DE OBRA Y HERRAMIENTA | M2 | 10
8 | D034 | DESMONTAJE DE MUEBLE SANITARIO INCLUYE ALMACENAJE O RETIRO FUERA DE LA OBRA, MANO DE OBRA Y HERRAMIENTA. | PZA | 12
9 | D043 | RETIRO DE MURO DE TABLAROCA. INCL. MANO DE OBRA, HERRAMIENTA Y ACARREO AL LUGAR DE DEPOSITO. | M2 | 116.1
10 | D049 | DESMONTAJE DE FALSO PLAFOND SIN SUSPENSIÓN DE ALUMINIO. INCLUYE: ACARREOS, ANDAMIOS, MANO DE OBRA, EQUIPO Y HERRAMIENTA. | M2 | 902.27
11 | D050 | RETIRO DE CANCELERÍA EXISTENTE. INCLUYE: VIDRIOS SIN RECUPERACIÓN, LIMPIEZA DE LOS PERFILES, RETIRO DE MATERIAL NO UTILIZABLE FUERA DE LA OBRA | M2 | 190.1
12 | D052 | DESMONTAJE DE BARANDAL DE FIERRO, HASTA UNA ALTURA DE 2.00 M., INCLUYE: EQUIPO DE CORTE OXI-BUTANO, ACARREO HASTA EL ALMACÉN DE LA OBRA, LIMPIEZA, MANO DE OBRA, EQUIPO Y HERRAMIENTA. | ML | 32.02
13 | D035-A | RETIRO DE LUMINARIA DE SOBREPONER 0.61 X 0.61 Y 0.30 X 1.20 MTS. DE 3x39 Y 2x74 W, INC. DIFUSOR, BALASTRA, SOPORTES, TUBOS, GABINETE, MANO DE OBRA Y HERRAMIENTA. | PZA | 88
14 | D035-B | RETIRO DE SPOT DE SOBREPONER DE 100 W, INC. SPOT Y/O ARBOTANTE, SOPORTES, FOCOS, MANO DE OBRA Y HERRAMIENTA. | PZA | 27
15 | D035-C | RETIRO DE SPOT DICROICO DE 28 W, INC. SPOT DICROICO, SOPORTES,DICROICO, MANO DE OBRA Y HERRAMIENTA. | PZA | 23
16 | D045 | RETIRO Y REUBICACION DE POSTE DE ALUMBRADO PUBLICO (POSTE CONICO CIRCULAR DE 9 Y 12 M. DE ALTURA) DE SU BASE PIRAMIDAL CON GRUA HIAB, RETIRO DE BRAZOS CON LUMINARIA DE LA PERCHA, RETIRO DE CABLE, COLOCACION DEL POSTE RETIRADO AL PIE DE LA BASE PIRAMIDAL. INCLUYE: MANO DE OBRA Y HERRAMIENTA. | PZA | 1
17 | D054 | RETIRO DE APAGADORES Y CONTACTOS. INCLUYE: DESCONEXION Y ENCINTADO DE CABLES, MANO DE OBRA Y HERRAMIENTA. | PZA | 13
18 | D055 | DESMONTAJE DE SALIDA DE CONTACTO O SALIDA ELECTRICA DE ALUMBRADO (EXTERIOR O INTERIOR), TELECOMUNICACIONES PARA DATOS A BASE DE TUBERÍA CONDUIT Y CABLES. INCLUYE: DESCONEXIÓN, CAJAS, SOPORTERÍA, MANO DE OBRA, ANDAMIOS, EQUIPO Y HERRAMIENTA. | SAL | 39
19 | D055-1 | RETIRO DE ZOCLO DE MADERA DE 8 CMS. INCLUYE: DESMONTAJE, ACARREOS, HERRAMIENTA Y MANO DE OBRA | M | 286.9
20 | D055-2 | RETIRO DE ESCALERA DE METÁLICA CON HUELLA DE CONCRETO, (19 ESCALONES). INCLUYE: DEMOLICIÓN DE HUELLAS, CORTES, ANDAMIOS, ACARREOS, HERRAMIENTA, EQUIPO Y MANO DE OBRA. | PZA | 1
21 | D055-3 | DEMOLICIÓN DE MURO DE VITROBLOCK DE 12 CMS. ESPESOR. INCLUYE: CARGA, DESCARGA Y ACOMODO DE LOS MATERIALES AL LUGAR DE DEPOSITO, MANO DE OBRA Y HERRAMIENTA | M2 | 8.48
22 | D055-4 | RETIRO DE TABLEROS ELÉCTRICOS DE 8 A 32 INTERRUPTORES. INCLUYE: ACARREOS, DESCONEXIÓN DE INTERRUPTORES, TABLEROS, TUBERIAS, EQUIPO, HERRAMIENTA Y MANO DE OBRA. | PZA | 7
23 | D055-5 | DESMONTAJE DE SALIDA DE DATOS A BASE DE TUBERÍA CONDUIT Y CABLES. INCLUYE: ACARREOS, DESCONEXIÓN DE ACCESORIOS, CAJAS, SOPORTERÍA, MANO DE OBRA, ANDAMIOS, EQUIPO Y HERRAMIENTA. | PZA | 26
24 | D055-6 | DESMONTAJE DE SALIDA DE DETECTOR DE HUMO A BASE DE TUBERÍA CONDUIT Y CABLES. INCLUYE: DESCONEXIÓN DE ACCESORIOS, CAJAS, SOPORTERÍA, MANO DE OBRA, ANDAMIOS, EQUIPO Y HERRAMIENTA. | PZA | 9
25 | D055-7 | DESMONTAJE DE ALARMA CONTRAINCENDIO A BASE DE TUBERÍA CONDUIT Y CABLES. INCLUYE: DESCONEXIÓN DE ACCESORIOS, CAJAS, SOPORTERÍA, MANO DE OBRA, ANDAMIOS, EQUIPO Y HERRAMIENTA. | PZA | 3
26 | D055-8 | DESMONTAJE DE ESTACIONES MANUALES A BASE DE TUBERÍA CONDUIT Y CABLES. INCLUYE: DESCONEXIÓN DE ACCESORIOS, CAJAS, SOPORTERÍA, MANO DE OBRA, ANDAMIOS, EQUIPO Y HERRAMIENTA. | PZA | 3
27 | I0024-A | TALA DE ARBOLES INCLUYENDO DERRIBA, DESRAME, ACARREOS INTERNOS Y TODOS LOS CARGOS. PERIMETRO MEDIO A UN METRO DEL N.T.N. DE 0.50 A 0.80 M DE DIAMETRO, CONSIDERNADO QUE EL TRABAJO SE REALIZARA EN ZONA URBANA POR LO QUE EL ARBOL TENDRA QUE SER SECCIONADO EN VARIAS PARTES PARA EVITAR DAÑOS A PREDIOS VECINOS Y T.L.N.P.S.C.E. | PZA | 20
28 | I0025-B | EXTRACCION DE TOCONES. INCLUYE EXCAVACION, DESENRAICE, ACARREOS INTERNOS, PERIMETRO MEDIO A UN METRO DEL N.T.N. DE 0.50 A 0.80 M DE DIAMETRO, MANO DE OBRA Y T.L.N.P.S.C.E. | PZA | 20
29 | D055-9 | DESMONTAJE DE ASPERSORES A BASE DE TUBERÍA. INCLUYE: DESCONEXIÓN DE ACCESORIOS, TUBERÍA, MANO DE OBRA, EQUIPO Y HERRAMIENTA. | PZA | 5
30 | 0391 | SOBREACARREO DE LOS MATERIALES PRODUCTO DE LAS EXCAVACIONES, DEMOLICIONES Y PETREOS , INCLUYE CARGA Y ACARREO, PARA EL 1ER KM (MEDIDO COMPACTO). | M3 | 112.24
31 | 0392 | SOBREACARREO DE LOS MATERIALES PRODUCTO DE LAS EXCAVACIONES, DEMOLICIONES, Y PETREOS, PARA KM-SUBSECUENTES (MEDIDO COMPACTO). | M3/KM | 1683.51
|  | Total de | DEMOLICIONES
PRELIMINARES
32 | L005 | TRAZO Y NIVELACION DE TERRENO PARA DESPLANTE DE ESTRUCTURA, DE 400 A 1200 M2 , ESTABLECIENDO REFERENCIAS Y BANCOS DE NIVEL, CON EQUIPO TOPOGRAFICO. INCLUYE MANO DE OBRA, EQUIPO Y HERRAMIENTA | M2 | 400
33 | UAH-PRE-01 | DESPALME DE REGIONES ARIDAS O SEMIARIDAS CON MAQUINA, HASTA 20 CM DE ESPESOR DE CAPA VEGETAL | M3 | 100
34 | E014 | EXCAVACION EN CEPAS CON MAQUINARIA, INCLUYE AFINE DE TALUDES. TIPO III, ZONA B, PROFUNDIDAD DE 0.00 A 6.00 M. | M3 | 684.72
35 | 0391 | SOBREACARREO DE LOS MATERIALES PRODUCTO DE LAS EXCAVACIONES, DEMOLICIONES Y PETREOS , INCLUYE CARGA Y ACARREO, PARA EL 1ER KM (MEDIDO COMPACTO). | M3 | 784.72
36 | 0392 | SOBREACARREO DE LOS MATERIALES PRODUCTO DE LAS EXCAVACIONES, DEMOLICIONES, Y PETREOS, PARA KM-SUBSECUENTES (MEDIDO COMPACTO). | M3/KM | 7847.24
37 | R004A | RELLENO DE MATERIAL (TEPETATE) COMPACTADO CON BAILARINA O PLACA VIBRATORIA AL 90% PROCTOR, EN CAPAS DE 20 CM. EN CEPAS DE CIMENTACION. INCLUYE SUMINISTRO, ACARREO DE MATERIALES DENTRO DE LA OBRA, INCORPORACION DE HUMEDAD, MANO DE OBRA Y HERRAMIENTA. | M3 | 592.62
38 | P002 | PLANTILLA DE CONCRETO FC=100 KG/CM2 DE 5 CM. DE ESP. PROMEDIO. INCLUYE ELABORACION DE CONCRETO, MANO DE OBRA Y HERRAMIENTA | M2 | 113.55
|  | Total de | PRELIMINARES
CIMENTACIÓN
39 | C001 | CIMBRA DE MADERA COMUN EN ZAPATAS CORRIDAS, ZAPATAS AISLADAS, CONTRATRABES, CADENAS DE LIGA Y DADOS DE CIMENTACION, INCLUYE: SUMINISTRO, ACARREOS, HABILITADO, CIMBRADO Y DESCIMBRADO. | M2 | 353.2
40 | CN003 | CONCRETO F'c= 250 KG/CM2 EN CIMENTACION REVENIMIENTO DE 10 CM AGREGADO MAXIMO 3/4" INCLUYE ELABORACION, COLOCACION, VIBRADO, CURADO, MANO DE OBRA Y HERRAMIENTA, Y PRUEBAS DE LABORATORIO. | M3 | 92.96
41 | AC004 | ACERO DE REFUERZO EN CIMENTACION RESISTENCIA NORMAL FY=4200 KG/CM2 No. 3 DIAMETRO DE 3/8", INCLUYE: SUMINISTRO, ACARREOS, HABILITADO, ARMADO Y TRASLAPES. | KG | 3300.14
42 | AC005 | ACERO DE REFUERZO EN CIMENTACION RESISTENCIA NORMAL FY=4200 KG/CM2 No. 4 DIAMETRO DE 1/2", INCLUYE: SUMINISTRO, ACARREOS, HABILITADO, ARMADO Y TRASLAPES. | KG | 854.97
43 | AC007 | ACERO DE REFUERZO EN CIMENTACION RESISTENCIA NORMAL FY=4200 KG/CM2 No. 6 DIAMETRO DE 3/4", INCLUYE: SUMINISTRO, ACARREOS, HABILITADO, ARMADO Y TRASLAPES. | KG | 3793.95
44 | AC008 | ACERO DE REFUERZO EN CIMENTACION RESISTENCIA NORMAL FY=4200 KG/CM2 No. 8 DIAMETRO DE 1", INCLUYE: SUMINISTRO, ACARREOS, HABILITADO, ARMADO Y TRASLAPES. | KG | 1714.58
45 | H015 | RELLENO CON MORTERO ESTABILIZADOR DE VOLUMEN L.P.U. DE 5 cms DE ESPESOR PARA RECIBIR PLACA BASE DE COLUMNA METALICA A CUALQUIER NIVEL | M2 | 8.57
|  | Total de | CIMENTACIÓN
ESTRUCTURA
46 | H002 | SUMINISTRO, FABRICACION, Y MONTAJE DE ESTRUCTURA DE ACERO ESTRUCTURAL A-36, FORMADA CON PERFILES LIGEROS (HASTA 12 KG/M) | KG | 23626.83
47 | H013 | SUM. Y APLIC. PINTURA ESMALTE MARCA COMEX 100 SOBRE ESTRUCTURAS DE ACERO LIGERAS, MEDIANAS Y PESADAS, INCLUYE: PREPARACION DE LA SUPERFICIE, UNA MANO DE ANTICORROSIVO Y DOS MANOS DE PINTURA, MATERIALES MENORES DE CONSUMO, MANO DE OBRA Y HERRAMIENTA | KG | 23626.83
48 | UAH-EST-04 | LOSACERO CALIBRE 22 SECCIÓN 4, DE ACUERDO A ESPECIFICACIONES DE PROYECTO. INCLUYE SUMINISTRO Y TENDIDO DE MALLA ELECTROSOLDADA 6X6-6/6 Y CONCRETO F'C= 250 KG/CM2 EN CAPA DE COMPRESIÓN, PERNOS TIPO NELSON DE CORTANTE COLOCADOS CON SOLDADURA 70/18, APUNTALAMIENTO MEDIANTE MADERA DE PINO EN TABLEROS DE ACUERDO A LA MODULACIÓN DEL PROYECTO ESTRUCTURAL, SOLDADURA, CORTES, TRASLAPES, DESPERDICIOS Y TODOS LOS MATERIALES, HERRAMIENTAS Y LA MANO DE OBRA NECESARIA PARA LA ADECUADA EJECUCIÓN DE ESTOS TRABAJOS. | M2 | 269.48
49 | UAH-EST-721 | ANCLA DE ACERO ASTM A-36 TIPO 1, DE 1"DE DIÀMETRO Y 100 CM LONGITUD, INCLUYE: SUMINISTRO Y COLOCACION, TUERCA HEX. DE 1", SOLDADURA DEACUERDO A PLANOS, BARRENOS EN PLACA METALICA Y T.L.N.P.S.C.E. | PZA | 100
|  | Total de | ESTRUCTURA
LOSA ENTREPISO
50 | D011 | DEMOLICION A MANO DE CONCRETO ARMADO EN ELEMENTOS ESTRUCTURALES SIN RECUPERACION DE ACERO; INCLUYE CARGA, DESCARGA Y ACOMODO DE LOS MATERIALES AL LUGAR DE DEPOSITO, MANO DE OBRA Y HERRAMIENTA | M3 | 0.39
51 | E014 | EXCAVACION EN CEPAS CON MAQUINARIA, INCLUYE AFINE DE TALUDES. TIPO III, ZONA B, PROFUNDIDAD DE 0.00 A 6.00 M. | M3 | 5.88
52 | P002 | PLANTILLA DE CONCRETO FC=100 KG/CM2 DE 5 CM. DE ESP. PROMEDIO. INCLUYE ELABORACION DE CONCRETO, MANO DE OBRA Y HERRAMIENTA | M2 | 3.92
53 | C001 | CIMBRA DE MADERA COMUN EN ZAPATAS CORRIDAS, ZAPATAS AISLADAS, CONTRATRABES, CADENAS DE LIGA Y DADOS DE CIMENTACION, INCLUYE: SUMINISTRO, ACARREOS, HABILITADO, CIMBRADO Y DESCIMBRADO. | M2 | 7.16
54 | CN003 | CONCRETO F'c= 250 KG/CM2 EN CIMENTACION REVENIMIENTO DE 10 CM AGREGADO MAXIMO 3/4" INCLUYE ELABORACION, COLOCACION, VIBRADO, CURADO, MANO DE OBRA Y HERRAMIENTA, Y PRUEBAS DE LABORATORIO. | M3 | 5
55 | AC004 | ACERO DE REFUERZO EN CIMENTACION RESISTENCIA NORMAL FY=4200 KG/CM2 No. 3 DIAMETRO DE 3/8", INCLUYE: SUMINISTRO, ACARREOS, HABILITADO, ARMADO Y TRASLAPES. | KG | 56.57
56 | AC005 | ACERO DE REFUERZO EN CIMENTACION RESISTENCIA NORMAL FY=4200 KG/CM2 No. 4 DIAMETRO DE 1/2", INCLUYE: SUMINISTRO, ACARREOS, HABILITADO, ARMADO Y TRASLAPES. | KG | 78.09
57 | R005 | RELLENO CON MATERIAL PRODUCTO DE EXCAVACION COMPACTADO CON BAILARINA O PLACA VIBRATORIA AL 90% PROCTOR EN CAPAS DE 20 CM. EN CEPAS DE CIMENTACION. INCLUYE SUMINISTRO, ACARREO DE MATERIALES DENTRO DE LA OBRA, INCORPORACION DE HUMEDAD, MANO DE OBRA Y HERRAMIENTA. | M3 | 4.43
58 | UAH-ALB-39 | PISO DE CONCRETO ARMADO DE 10 CM DE ESPESOR CONCRETO HECHO EN OBRA F'C=150 KG/CM2, AGREGADO MAXIMO 3/4" REFUERZO = MALLA 6/6-10/10 ACABADO COMUN A NIVEL PARA RECIBIR RECUBRIMIENTO DE LOSETA CERAMICA, O ACABADO LAVADO, RAYADO O ESTAMPADO, EN PIEDRAS DE 4 X 4 MT. MAXIMO, INCLUYE: SUMINISTRO Y ACARREO DE LOS MATERIALES, EJECUCION, CURADO, CIMBRA Y DESCIMBRA. | M2 | 3.92
59 | 0391 | SOBREACARREO DE LOS MATERIALES PRODUCTO DE LAS EXCAVACIONES, DEMOLICIONES Y PETREOS , INCLUYE CARGA Y ACARREO, PARA EL 1ER KM (MEDIDO COMPACTO). | M3 | 1.45
60 | 0392 | SOBREACARREO DE LOS MATERIALES PRODUCTO DE LAS EXCAVACIONES, DEMOLICIONES, Y PETREOS, PARA KM-SUBSECUENTES (MEDIDO COMPACTO). | M3/KM | 21.75
61 | H002 | SUMINISTRO, FABRICACION, Y MONTAJE DE ESTRUCTURA DE ACERO ESTRUCTURAL A-36, FORMADA CON PERFILES LIGEROS (HASTA 12 KG/M) | KG | 2502.3
62 | UAH-EST-04 | LOSACERO CALIBRE 22 SECCIÓN 4, DE ACUERDO A ESPECIFICACIONES DE PROYECTO. INCLUYE SUMINISTRO Y TENDIDO DE MALLA ELECTROSOLDADA 6X6-6/6 Y CONCRETO F'C= 250 KG/CM2 EN CAPA DE COMPRESIÓN, PERNOS TIPO NELSON DE CORTANTE COLOCADOS CON SOLDADURA 70/18, APUNTALAMIENTO MEDIANTE MADERA DE PINO EN TABLEROS DE ACUERDO A LA MODULACIÓN DEL PROYECTO ESTRUCTURAL, SOLDADURA, CORTES, TRASLAPES, DESPERDICIOS Y TODOS LOS MATERIALES, HERRAMIENTAS Y LA MANO DE OBRA NECESARIA PARA LA ADECUADA EJECUCIÓN DE ESTOS TRABAJOS. | M2 | 30.25
63 | UAH-EST-721 | ANCLA DE ACERO ASTM A-36 TIPO 1, DE 1"DE DIÀMETRO Y 100 CM LONGITUD, INCLUYE: SUMINISTRO Y COLOCACION, TUERCA HEX. DE 1", SOLDADURA DEACUERDO A PLANOS, BARRENOS EN PLACA METALICA Y T.L.N.P.S.C.E. | PZA | 12
|  | Total de | LOSA ENTREPISO
ELEVADOR
64 | H002 | SUMINISTRO, FABRICACION, Y MONTAJE DE ESTRUCTURA DE ACERO ESTRUCTURAL A-36, FORMADA CON PERFILES LIGEROS (HASTA 12 KG/M) | KG | 2317.6
65 | UAH-ELV-02 | ELEVADOR CON CAPACIDAD DE 8 PASAJEROS ( 600 KG ) MODELO SERCO-H.050 SIN CASA DE MAQUINAS CON 2 PARADAS DE 2 SECUANCIAS DE PISO EL PRECIO INCLUYE: CABINA PANORAMICA CON ESQUINEROS DE ACERO INOXIDABLE, PAREDES DE CRISTAL TEMPLADO CON ESQUINERO EN ACERO INOXIDABLE , BOTONERA DE CABINA MODELO SER-310 ACABADO EN INTERIORES EN ACERO INOXIDABLE ESMERILADO, BOTONERAS DE PISO MODELO SER-310, CILINDRO HIDRAULICO MODELO AC-72/7X4010, MAQUINA CON CENTRAL HIDRAULICO MPD. AUP-124/36/10, CONTROL ELECTRICO POR MICROPROCESADOR, SUMINISTRO, COLOCACIÓN, INSTALACIÓN, EQUIPO , HERRAMIENTA, TRASLADOS, ELEVACIONES, ACARREOS, MATERIAL, MANO DE OBRA Y T.L.N.P.S.C.E. | PZA | 1
66 | UAH-CAN-81 | SUMINISTRO Y COLOCACIÓN DE CRISTAL TEMPLADO CLARO DE 9 MM DE ESPESOR COLOCADOS EN MODULOS DE 2.10 X 1.70m APROXIMADAMENTE, SUJECION A BASE DE CONECTORES CIRCULARES (12 PIEZAS) FIJADOS A ESTRUCTURA METALICA INCL., MATERIALES, EQUIPÒ, MANO DE OBRA, HERRAMEINTA Y T.L.N.P.S.C.E. | M2 | 52.65
67 | E004 | EXCAVACION A MANO EN CEPA EN SECO, INCLUYE AFINE DE TALUDES Y FONDO. MATERIAL SECO, TIPO II, TODAS LAS ZONAS, PROFUNDIDAD DE 2.00 A 4.00 M. | M3 | 3.5
68 | P002 | PLANTILLA DE CONCRETO FC=100 KG/CM2 DE 5 CM. DE ESP. PROMEDIO. INCLUYE ELABORACION DE CONCRETO, MANO DE OBRA Y HERRAMIENTA | M2 | 6.3
69 | C001 | CIMBRA DE MADERA COMUN EN ZAPATAS CORRIDAS, ZAPATAS AISLADAS, CONTRATRABES, CADENAS DE LIGA Y DADOS DE CIMENTACION, INCLUYE: SUMINISTRO, ACARREOS, HABILITADO, CIMBRADO Y DESCIMBRADO. | M2 | 40.82
70 | CN003 | CONCRETO F'c= 250 KG/CM2 EN CIMENTACION REVENIMIENTO DE 10 CM AGREGADO MAXIMO 3/4" INCLUYE ELABORACION, COLOCACION, VIBRADO, CURADO, MANO DE OBRA Y HERRAMIENTA, Y PRUEBAS DE LABORATORIO. | M3 | 7.83
71 | AC005 | ACERO DE REFUERZO EN CIMENTACION RESISTENCIA NORMAL FY=4200 KG/CM2 No. 4 DIAMETRO DE 1/2", INCLUYE: SUMINISTRO, ACARREOS, HABILITADO, ARMADO Y TRASLAPES. | KG | 775.29
|  | Total de | ELEVADOR
ALBAÑILERIA
72 | AL021 | IMPERMEABILIZACION DE CADENA DE DESPLANTE, CON MICROFEST Y POLIETILENO 600. INCLUYE: RIEGO DE ARENA, MATERIALES, MANO DE OBRA Y HERRAMIENTA. | M | 134.03
73 | UAH-ALB-121 | CADENA HORIZONTAL DE 20 X 40 CM. ARMADA CON 4 NUM.3 Y ESTR. NUM. 2 @ 20 CMS Y CONCRETO F'c= 250 KG/CM2, CON CIMBRA APARENTE, INCL., CHAFLAN DE MADERA, MATERIALES, MANO DE OBRA Y HERRAMIENTA. | M | 134.03
74 | AL002 | MURO DE BLOCK MACIZO DE CEMENTO 14 x 20 x 40 cm. DE 14 cm. DE ESPESOR, ASENTADO CON MORTERO CEMENTO ARENA 1:3, ACABADO COMUN, INCLUYE: MATERIALES, MANO DE OBRA Y HERRAMIENTA. | M2 | 120.27
75 | UAH-ALB-17 | DALA INTERMEDIA Ò CERRAMIENTO, SECCION= 15 X 20 CM, CONCRETO F'C=150 KG/CM2-3/4", REFORZADA CON 4 VARILLAS R.N. DE 3/8" ESTRIBOS DE 1/4" @ 20 CM INCLUYE: SUMINISTRO Y ACARREO DE LOS MATERIALES, EJECUCION, ANCLAJE, ANDAMIOS, CURADO, Y T.L.N.P.S.C.E. | M | 268.06
76 | UAH-ALB-07 | CASTILLO DE CONCRETO DE SECCION 15 X 15 CM, CONCRETO F'C=150 KG/CM2-3/4", CIMBRA 2 ó 3 CARAS, REFORZADO CON 4 VARILLAS R.N. DE 3/8" ESTRIBOS DE 1/4" A/C 15 CM, INCLUYE: SUMINISTRO Y ACARREO DE LOS MATERIALES, EJECUCION, ANCLAJE, ANDAMIOS, CURADO, CIMBRA Y DESCIMBRA. | M | 119.4
77 | AL011 | APLANADO EN MUROS CON MORTERO CEMENTO-ARENA 1:3. A PLOMO Y REGLA ACABADO CON LLANA DE MADERA, ESPESOR DE 2.50 CM. INCLUYE MATERIALES, MANO DE OBRA Y HERRAMIENTA | M2 | 240.53
78 | UAH-ALB-39 | PISO DE CONCRETO ARMADO DE 10 CM DE ESPESOR CONCRETO HECHO EN OBRA F'C=150 KG/CM2, AGREGADO MAXIMO 3/4" REFUERZO = MALLA 6/6-10/10 ACABADO COMUN A NIVEL PARA RECIBIR RECUBRIMIENTO DE LOSETA CERAMICA, O ACABADO LAVADO, RAYADO O ESTAMPADO, EN PIEDRAS DE 4 X 4 MT. MAXIMO, INCLUYE: SUMINISTRO Y ACARREO DE LOS MATERIALES, EJECUCION, CURADO, CIMBRA Y DESCIMBRA. | M2 | 271.18
79 | ALBÑ-015 | ELABORACION DE BASES DE DESPLANTE DE CONCRETO ARMADO DE 0.60m DE ANCHO POR 1.60m DE LARGO Y 0.50m DE ALTO, ARMADA CON 16 VARILLAS DE NO. 4 (21.00Kg)@ 15 AMBOS SENTIDOS Y COLADA CON CONCRETO F'C=250 KG/CM2-3/4" (0.48m3)ACABADO COMUN EL PRECIO INCLUYE: TRAZO , EXCAVACIÓN (0.60m3), NIVELACION, CIMBRADO CON MADERA COMUN (2.20m2), ARMADO DE ACERO, COLADO, VIBRADO, CURADO, DESCIMBRADO, HERRAMIENTA, EQUIPO, ACARREOS, ELEVACIONES Y TODO LO NECESARIO PARA LA CORRECTA EJECUCION DE LOS TRABAJOS. (P.U.O.T) | PZA | 9
80 | ALBÑ-016 | ELABORACION DE BASES DE DESPLANTE DE CONCRETO ARMADO DE 0.60m DE ANCHO POR 1.00m DE LARGO Y 0.50m DE ALTO, ARMADA CON 18 VARILLAS DE NO. 4 (19.00Kg)@ 15cm AMBOS SENTIDOS Y COLADA CON CONCRETO F'C=250 KG/CM2-3/4" (0.30m3)ACABADO COMUN EL PRECIO INCLUYE: TRAZO , EXCAVACIÓN (0.40m3), NIVELACION, CIMBRADO CON MADERA COMUN (1.60m2), ARMADO DE ACERO, COLADO, VIBRADO, CURADO, DESCIMBRADO, HERRAMIENTA, EQUIPO, ACARREOS, ELEVACIONES Y TODO LO NECESARIO PARA LA CORRECTA EJECUCION DE LOS TRABAJOS. (P.U.O.T) | PZA | 24
81 | AL056 | LOSA DE CONCRETO HIDRAULICO HECHO EN OBRA f´c= 200 KG/CM2 DE 10 cm. DE ESPESOR, ARMADA CON VARILLAS DEL No.4 A CADA 20 cm. EN AMBOS SENTIDOS, INCLUYE: CIMBRA ACABADO APARENTE, HABILITADO DE ACERO, ELABORACION DE CONCRETO, COLADO, VIBRADO, MATERIALES, MANO DE OBRA Y HERRAMIENTA. | M2 | 20
82 | AL043 | FORJADO DE ESCALONES DE CONCRETO HIDRAULICO HECHO EN OBRA f´c=150 KG/CM2, ACABADO RAYADO Y VOLTEADOR, DE 18 cm. DE PERALTE Y 30 cm. DE HUELLA, ARMADO CON UNA VARILLA # 3 Y ESTRIBOS # 2 @ 25 cm., INCLUYE: ELABORACION Y VACIADO DEL CONCRETO, CIMBRA, PRUEBAS DE LABORATORIO, MATERIALES, MANO DE OBRA Y HERRAMIENTA. | M | 44
83 | UAH-ALB-25 | REPISA DE CONCRETO F´C=150 KG/CM2 PARA RECIBIR OVALINES, DE 60 CM DE ANCHO X 95 CM X 8 CM DE ESPESOR ARMADA CON VAR. No 2 @ 15 CM AMBAS DIRECCIONES, INCLUYE: SUMINISTRO Y ACARREO DE LOS MATERIALES, EJECUCION, CURADO, CIMBRA Y DESCIMBRA. | M2 | 6
84 | UAH-ALB-135 | PISO ESTAMPADO DE CONCRETO ARMADO DE 10 CM DE ESPESOR CONCRETO HECHO EN OBRA F'C=150 KG/CM2 EN COLOR, AGREGADO MAXIMO 3/4" REFUERZO = MALLA 6/6-10/10, EN PIEDRAS DE 4 X 4 MT. MAXIMO, INCLUYE: SUMINISTRO Y ACARREO DE LOS MATERIALES, EJECUCION, CURADO, CIMBRA Y DESCIMBRA, USO DE MOLDE COLOR PARA CEMENTO, EQUIPO, MANO DE OBRA, HERRAMIENTA Y T.L.N.P.S.C.E. | M2 | 245
|  | Total de | ALBAÑILERIA
ACABADOS
85 | UAH-ACAH-1 | SUMINISTRO, FABRICACIÓN, Y COLOCACION DE COLUMNA APARENTE DE 0.40m DE ANCHO POR 1.20m DE LARGO POR 1.00m DE ALTURA EN FACHADA ESTRUCTURADA CON BASTIDOR DE PTR DE 3X2 CAL. 11 (10.80ml), FORRADA CON TABLACEMENTO MARCA DUROCK O SIMILAR (3.20m2) PLACAS DE 12mm CALAFATEADO CON CINTA PARA DUROCK Y BASECOAT Y REBORDES TIPO PERFATRIM, RECUBRIMIENTO FINAL DE GRANIPLAST CON GRANO DE MARMOL No 3, BLANCO SAN LUIS (3.20m2), CON PASTA ACRILICA, INCLUYE: APLICACIÓN DE SELLADORES, PREPARACION DE LA SUPERFICIE, ANDAMIOS, SOLDADURA Y PRIMARIO EN BASTIDOR METALICO, PLACAS DE FIJACIÓN, MATERIAL MANO DE OBRA, ANDAMIAJE Y T.L.N.P.S.C.E. | ML | 72.9
86 | UAH-ACAH-2 | SUMINISTRO, FABRICACIÓN, Y COLOCACION DE COLUMNA APARENTE DE 0.40m DE ANCHO POR 0.60m DE LARGO POR 1.00m DE ALTURA EN FACHADA ESTRUCTURADA CON BASTIDOR DE PTR DE 3X2 CAL. 11 (6.80ml), FORRADA CON TABLACEMENTO MARCA DUROCK O SIMILAR (2.00m2) PLACAS DE 12mm CALAFATEADO CON CINTA PARA DUROCK Y BASECOAT Y REBORDES TIPO PERFATRIM, RECUBRIMIENTO FINAL DE GRANIPLAST CON GRANO DE MARMOL No 3, BLANCO SAN LUIS (2.00m2), CON PASTA ACRILICA, INCLUYE: APLICACIÓN DE SELLADORES, PREPARACION DE LA SUPERFICIE, ANDAMIOS, SOLDADURA Y PRIMARIO EN BASTIDOR METALICO, PLACAS DE FIJACIÓN, MATERIAL MANO DE OBRA, ANDAMIAJE Y T.L.N.P.S.C.E. | ML | 170.1
87 | UAH-ACAH-3 | SUMINISTRO, FABRICACIÓN, Y COLOCACION DE FALSO PLAFON DE 1.65m DE ANCHO POR 0.60m DE LARGO POR 1.00m DE ALTURA EN FACHADA ESTRUCTURADA CON BASTIDOR DE PTR DE 3X2 CAL. 11 (15.00ml), FORRADA CON TABLACEMENTO MARCA DUROCK O SIMILAR (1.65m2) PLACAS DE 12mm CALAFATEADO CON CINTA PARA DUROCK Y BASECOAT Y REBORDES TIPO PERFATRIM, RECUBRIMIENTO FINAL DE GRANIPLAST CON GRANO DE MARMOL No 3, BLANCO SAN LUIS (1.65m2), CON PASTA ACRILICA, INCLUYE: APLICACIÓN DE SELLADORES, PREPARACION DE LA SUPERFICIE, ANDAMIOS, SOLDADURA Y PRIMARIO EN BASTIDOR METALICO, PLACAS DE FIJACIÓN, MATERIAL MANO DE OBRA, ANDAMIAJE Y T.L.N.P.S.C.E. | ML | 46
88 | UAH-ACAH-4 | SUMINISTRO, FABRICACIÓN, Y COLOCACION DE FALDON DE 3.05m Y TAPA DE ANCHO POR 0.60m DE ALTURA POR 1.00m DE LARGO EN FACHADA ESTRUCTURADA CON BASTIDOR DE PTR DE 3X2 CAL. 11 (43.40ml), FORRADA CON TABLACEMENTO MARCA DUROCK O SIMILAR (3.65m2) PLACAS DE 12mm CALAFATEADO CON CINTA PARA DUROCK Y BASECOAT Y REBORDES TIPO PERFATRIM, RECUBRIMIENTO FINAL DE GRANIPLAST CON GRANO DE MARMOL No 3, BLANCO SAN LUIS (3.65m2), CON PASTA ACRILICA, INCLUYE: APLICACIÓN DE SELLADORES, PREPARACION DE LA SUPERFICIE, ANDAMIOS, SOLDADURA Y PRIMARIO EN BASTIDOR METALICO, PLACAS DE FIJACIÓN, MATERIAL MANO DE OBRA, ANDAMIAJE Y T.L.N.P.S.C.E. | ML | 57
89 | UAH-ACAH-5 | PISO DE LOSETA INTERCERAMIC TIPO MADERAS, MOD. BLACK FORES COLOR KANDEL BROWN RETIFICADO MATE DE 0.195 X 1.19 MTS., ASENTADO CON PEGAZULEJO INTERCERAMIC. INCLUYE: SUMINISTRO Y COLOCACION,CORTES, PAGAZULEJO, BOAQUILLA INTERCERAMIC, MATERIALES, MANO DE OBRA Y HERRAMIENTA. | M2 | 1145.02
90 | UAH-ACA-56 | PISO PORCELANATO DE 60 X 60 CM MARCA CASTEL, MODELO SIENA, EN PISO, ASENTADO CON PEGAZULEJO CON JUNTA DE 1CM DE SEPARACIÓN, INCLUYE SUMINISTRO, ACARREOS, MATERIALES, LECHADEADO, CORTES, MANO DE OBRA Y T.L.N.P.S.C.E. | M2 | 123.16
91 | UAH-ACAH-6 | ZOCLO INTERCERAMIC TIPO MADERAS, MOD. BLACK FORES COLOR KANDEL BROWN RETIFICADO MATE DE 0.195 X 1.19 MTS. INCLUYE: SUMINISTRO, COLOCACION, CORTES, PEGAZULEJO, CHAFLAN DE CEMENTO BLANCO, MATERIAL, MANO DE OBRA Y HERRAMIENTA. | ML | 367.63
92 | UAH-ACA-05 | PASTA ACRÍLICA TIPO COREV RAYADA GRANO FINO. INCLUYE: SUMINISTRO Y APLICACION, ALISADO DE LA SUPERFICIE CON YESO, FONDEO CON PINTURA VINILICA, MATERIALES MENORES DE CONSUMO, MANO DE OBRA Y HERRAMIENTA. | M2 | 955.68
93 | AL070 | SUM. Y COL. DE FALSO PLAFOND A BASE DE TABLAROCA A UNA CARA, INCLUYE: PANEL DE YESO, CANALETAS, CANAL DE AMARRE, TORNILLOS PARA FIJACION, SOPORTES DE ALAMBRE, MANO DE OBRA Y HERRAMIENTA. | M2 | 559.83
94 | UAH-ACA-109 | SUMINISTRO Y COLOCACION DE PLAFOND DE 61X61 CM MARCA RIHO MODELO PAPEL MOJADO , INCLUYE SUSPENSION ACARREOS ESTRUCTURA METALICA SUJETA CON COLGANTES DE ALAMBRE GALV. NO 10 ELEVACION DE MATERIALES | M2 | 355.1
95 | UAH-ACAH-7 | REMATE EN DESNIVEL DE PLAFON LISO PARA COLOCAR TIRA DE ILUMINACIÓN DE 0.30 MTS DE PERALTE Y VOLADO DE 0.10 MTS. A ABSE DE TABLAROCA. INCLUYE: PANEL DE YESO, CANALETAS, CANAL DE AMARRE, TORNILLOS PARA FIJACIÓN, SOPORTES DE AMARRE, ANDAMIOS, HERRAMIENTA Y MANO DE OBRA. | ML | 61.48
96 | AL068 | MURO A BASE DE TABLAROCA DE 10 CM DE ESPESOR A UNA CARA, INCLUYE: SUM. Y COL., CANALETAS, CANAL DE AMARRE, TORNILLOS PARA FIJACION, COMPUESTO REDIMIX, MATERIALES MENORES, HERRAMIENTA, ANDAMIOS Y MANO DE OBRA. | M2 | 190.09
97 | UAH-ACA-003 | GRANIPLAST CON GRANO DE MARMOL No 3, BLANCO SAN LUIS, CON PASTA ACRILICA, APLICADA EN MUROS, INCL: APLICACIÓN DE SELLADORES, PREPARACION DE LA SUPERFICIE, ANDAMIOS, ACARREOS Y MANO DE OBRA | M2 | 45.92
|  | Total de | ACABADOS
CANCELERIA
98 | UAEH-PREACC-002 | SUMINISTRO Y COLOCACION DE FACHADA INTEGRAL DE ALUMINIO ANODIZADO CHAMPAGNE MATE ARMADA CON BASICO CLABE 14389 Y TAPA CLABE 14349 LINEA EUROVENT DE CUPRUM, REFORZADO CON PTR DE 3X2 CAL. 11 CON CRISTAL TINTEX DE 9 MM, ASENTADO CON CINTA NORTON Y SELLADO CON SILICON ESTRUCTURAL, ARMADO EN 4 CLAROS POR PISO INCLUYE: PELICULA DE SEGURIDAD DE 4 MICRAS. MATERIAL MANO DE OBRA, ANDAMIAJE Y T.L.N.P.S.C.E. | M2 | 195.64
99 | CH017A | SUMINISTRO Y COLOCACION DE CANCELERIA DE ALUMINIO DURANODIC NEGRO DE 3" ELABORADA CON PERFILES COMERCIALES EN VENTANAS, INCLUYE: ACCESORIOS NECESARIOS PARA SU INSTALACION Y SELLADO, VIDRIO CLARO DE 6 mm. DE ESPESOR EN VENTANAS FIJAS Y CORREDIZAS, TRABAJO TERMINADO, ANDAMIOS, JALADERA, MATERIALES, MANO DE OBRA Y HERRRAMIENTA. | M2 | 113.04
100 | UAH-CAN-47 | PUERTA P-03 EN DOS HOJAS ABATIBLES DE CRISTRAL TEMPLADO DE 12MM DE ESPESOR de 2.00 DE LARGO X 2.20 M DE ALTO. INCLUYE: BARRA DE EMPUJE EN ACERO INOXIDABLE TIPO VERTICAL, HERRAJES, ZOCLO HERCULITE Y BISAGRAS TIPO CASMA, SUMINISTRO, COLOCACIÓN Y T.L.N.P.S.C.E. | PZA | 2
101 | UAH-CAN-58 | CANCEL C-1 DE 4.27m DE LARGO POR 2.65m DE ALTURA DE ALUMINIO DURANODIC NEGRO DE 3" ELABORADA CON PERFILES COMERCIALES EN VENTANAS, CENEFA DE PELICULA AUTOHADERIBLE DE 40cm DE ANCHO CON DISEÑO DE LOGOS INSTITUCIONALES, PELICULA AUTOHADERIBLE ESMERILADA DE 1.00m DE ALTO, ACCESORIOS NECESARIOS PARA SU INSTALACION Y SELLADO, VIDRIO CLARO DE 6 mm. DE ESPESOR EN VENTANAS FIJAS Y CORREDIZAS, TRABAJO TERMINADO, ANDAMIOS, JALADERA, MATERIALES, MANO DE OBRA Y HERRRAMIENTA. | PZA | 2
102 | UAH-CAN-59 | CANCEL C-2 DE 2.71m DE LARGO POR 2.65m DE ALTURA CON ANTEPECHO Y PUERTA, DE ALUMINIO DURANODIC NEGRO DE 3" ELABORADA CON PERFILES COMERCIALES EN VENTANAS, CENEFA DE PELICULA AUTOHADERIBLE DE 40cm DE ANCHO CON DISEÑO DE LOGOS INSTITUCIONALES, PELICULA AUTOHADERIBLE ESMERILADA DE 1.00m DE ALTO, HERRAJES, BISAGRAS, CHAPA DE USO RUDO Y SEGURIDAD, ACCESORIOS NECESARIOS PARA SU INSTALACION Y SELLADO, VIDRIO CLARO DE 6 mm. DE ESPESOR EN VENTANAS FIJAS Y CORREDIZAS, TRABAJO TERMINADO, ANDAMIOS, JALADERA, MATERIALES, MANO DE OBRA Y HERRRAMIENTA. | PZA | 2
103 | UAH-CAN-60 | CANCEL C-6 DE 4.00m DE LARGO POR 2.65m DE ALTURA CON ANTEPECHO Y PUERTA, DE ALUMINIO DURANODIC NEGRO DE 3" ELABORADA CON PERFILES COMERCIALES EN VENTANAS, CENEFA DE PELICULA AUTOHADERIBLE DE 40cm DE ANCHO CON DISEÑO DE LOGOS INSTITUCIONALES, PELICULA AUTOHADERIBLE ESMERILADA DE 1.00m DE ALTO, HERRAJES, BISAGRAS, CHAPA DE USO RUDO Y SEGURIDAD,CHAPA, ACCESORIOS NECESARIOS PARA SU INSTALACION Y SELLADO, VIDRIO CLARO DE 6 mm. DE ESPESOR EN VENTANAS FIJAS Y CORREDIZAS, TRABAJO TERMINADO, ANDAMIOS, JALADERA, MATERIALES, MANO DE OBRA Y HERRRAMIENTA. | PZA | 1
104 | UAH-CAN-61 | CANCEL C-7 DE 1.00m DE LARGO POR 2.65m DE ALTURA DE ALUMINIO DURANODIC NEGRO DE 3" ELABORADA CON PERFILES COMERCIALES EN VENTANAS, CENEFA DE PELICULA AUTOHADERIBLE DE 40cm DE ANCHO CON DISEÑO DE LOGOS INSTITUCIONALES, PELICULA AUTOHADERIBLE ESMERILADA DE 1.00m DE ALTO, ACCESORIOS NECESARIOS PARA SU INSTALACION Y SELLADO, VIDRIO CLARO DE 6 mm. DE ESPESOR EN VENTANAS FIJAS Y CORREDIZAS, TRABAJO TERMINADO, ANDAMIOS, JALADERA, MATERIALES, MANO DE OBRA Y HERRRAMIENTA. | PZA | 1
105 | UAH-CAN-62 | CANCEL C-8 DE 11.15m DE LARGO POR 2.65m DE ALTURA CON ANTEPECHO Y PUERTA, DE ALUMINIO DURANODIC NEGRO DE 3" ELABORADA CON PERFILES COMERCIALES EN VENTANAS, CENEFA DE PELICULA AUTOHADERIBLE DE 40cm DE ANCHO CON DISEÑO DE LOGOS INSTITUCIONALES, PELICULA AUTOHADERIBLE ESMERILADA DE 1.00m DE ALTO, HERRAJES, BISAGRAS, CHAPA DE USO RUDO Y SEGURIDAD, ACCESORIOS NECESARIOS PARA SU INSTALACION Y SELLADO, VIDRIO CLARO DE 6 mm. DE ESPESOR EN VENTANAS FIJAS Y CORREDIZAS, TRABAJO TERMINADO, ANDAMIOS, JALADERA, MATERIALES, MANO DE OBRA Y HERRRAMIENTA. | PZA | 1
106 | UAH-CAN-63 | CANCEL C-9 DE 2.35m DE LARGO POR 2.65m DE ALTURACON ANTEPECHO Y PUERTA, DE ALUMINIO DURANODIC NEGRO DE 3" ELABORADA CON PERFILES COMERCIALES EN VENTANAS, CENEFA DE PELICULA AUTOHADERIBLE DE 40cm DE ANCHO CON DISEÑO DE LOGOS INSTITUCIONALES, PELICULA AUTOHADERIBLE ESMERILADA DE 1.00m DE ALTO, HERRAJES, BISAGRAS, CHAPA DE USO RUDO Y SEGURIDAD, ACCESORIOS NECESARIOS PARA SU INSTALACION Y SELLADO, VIDRIO CLARO DE 6 mm. DE ESPESOR EN VENTANAS FIJAS Y CORREDIZAS, TRABAJO TERMINADO, ANDAMIOS, JALADERA, MATERIALES, MANO DE OBRA Y HERRRAMIENTA. | PZA | 4
107 | UAH-CAN-64 | CANCEL C-11 DE 4.00m DE LARGO POR 2.65m DE ALTURA DE ALUMINIO DURANODIC NEGRO DE 3" ELABORADA CON PERFILES COMERCIALES EN VENTANAS, CENEFA DE PELICULA AUTOHADERIBLE DE 40cm DE ANCHO CON DISEÑO DE LOGOS INSTITUCIONALES, PELICULA AUTOHADERIBLE ESMERILADA DE 1.00m DE ALTO, ACCESORIOS NECESARIOS PARA SU INSTALACION Y SELLADO, VIDRIO CLARO DE 6 mm. DE ESPESOR EN VENTANAS FIJAS Y CORREDIZAS, TRABAJO TERMINADO, ANDAMIOS, JALADERA, MATERIALES, MANO DE OBRA Y HERRRAMIENTA. | PZA | 1
108 | UAH-CAN-65 | CANCEL C-12 DE 1.40m DE LARGO POR 2.65m DE ALTURA CON ANTEPECHO Y PUERTA, DE ALUMINIO DURANODIC NEGRO DE 3" ELABORADA CON PERFILES COMERCIALES EN VENTANAS, CENEFA DE PELICULA AUTOHADERIBLE DE 40cm DE ANCHO CON DISEÑO DE LOGOS INSTITUCIONALES, PELICULA AUTOHADERIBLE ESMERILADA DE 1.00m DE ALTO, HERRAJES,BISAGRAS, CHAPA DE USO RUDO Y SEGURIDAD, ACCESORIOS NECESARIOS PARA SU INSTALACION Y SELLADO, VIDRIO CLARO DE 6 mm. DE ESPESOR EN VENTANAS FIJAS Y CORREDIZAS, TRABAJO TERMINADO, ANDAMIOS, JALADERA, MATERIALES, MANO DE OBRA Y HERRRAMIENTA. | PZA | 1
109 | UAH-CAN-66 | BARANDAL DE ACERO INOXIDABLE EN CAL. 16 SATINADO Y CRISTAL TEMPLADO DE 1.00m DE ALTURA FABRICADO CON POSTE VERTICAL DE 2"Y TAPON REDONDO, SOPORTE INTERMEDIO PARA RECIBIR PASAMANOS DE MADERA REDONDO DE 1 5/8", SUJECION EN PISO CON TAPA DE 90° PARA TUBO REDONDO DE 1 5/8", SUJECION EN MURO DE 0° A 90° PARA TUBO REDONDO DE 1 5/8", COPLE PARA TUBO REDONDO DE 1 5/8", CRISTRAL TEMPLADO DE 9mm . INCLUYE: HERRAJES DE SUJECIÓN DE CRISTAL TEMPLADO, COSTILLA DE REFUERZO, SUMINISTRO, COLOCACIÓN, MANO DE OBRA, HERRAMIENTA Y T.L.N.P.S.C.E. | ML | 51.16
110 | UAH-MAM-11 | MAMPARAS PARA WC, COMPUESTOS POR MODULOS TIPO ESTANDAR, DE LINEA SANIMODUL, MODELO ANTIGRAFITTI, COLOR CAFE OBSCURO, COMPUESTO POR PANELES DE FABRICACION ESTANDAR; A) PUERTA DE 0.60 M DE ANCHO X 1.50 M DE ALTO, B) PANELES LATERALES DE 1.35 M DE ANCHO X 1.50 M DE ALTURA, PILASTRAS, MCA. SANIMODUL, INCLUYE: SUMINISTRO, COLOCACION, MATERIAL, MANO DE OBRA Y T.L.N.P.S.C.E. | ML | 9
111 | UAH-MAM-12 | MAMPARAS PARA MINGITORIO, DE LINEA SANIMODUL, MODELO ANTIGRAFITTI, COLOR CAFE OBSCURO, COMPUESTO POR PANELES DE FABRICACION ESTANDAR; A) 0.45 M DE ANCHO X 1.50 M DE ALTURA, MCA. SANIMODUL, INCLUYE: SUMINISTRO, COLOCACION, MATERIAL, MANO DE OBRA Y T.L.N.P.S.C.E. | PZA | 2
112 | UAH-PUERT-02A | SUMINISTRO Y COLOCACION DE PUERTA DE EMERGENCIA DE 1.00m DE ANCHO POR 2.20m DE ALTURA, ELABORADA A BASE DE DE MARCO DE ALUMINIO DURANODIC COLOR NEGRO DE 3", DIVIDIDA EN DOS CLAROS, CON CRISTAL FILTRASOL 6mm INCLUYE: BARRA ANTIPANICO HORIZONTAL CON TAPA COLOR MADERA, MATERIALES, MANO DE OBRA Y HERRAMIENTA Y T.L.N.P.S.C.E. | PZA | 2
113 | UAH-CAN-80 | ESPEJO ( LUNA) DE CRISTAL FLOTADO CLARO 5 MM CON MARCO DE ALUMINIO DURANODIC NEGRO DE 1 1/2" DE 1.85 m DE LARGO POR 0.80m DE ALTO, INCLUYE: SUMINISTRO, COLOCACION, MATERIALES, MANO DE OBRA, HERRAMIENTA Y T.L.N.P.S.C.E. | M2 | 4
|  | Total de | CANCELERIA
CARPINTERIA
114 | UAH-CARP-01 | ELABORACIÓN, SUMINISTRO Y COLOCACIÓN DE PLAFON DE MADERA DE PINO DE PRIMERA DE TRIPLAY DE 9 MM. DE ESP. DIVIDIDO EN TABLEROS O FRISOS DE 61X61cm CON MOLDURA REALZADA TIPO INGLES, ENSAMBLADO Y ESCOPLEADO EN TODAS SUS PARTES, PEGADO CON RESISTOL 850 BLANCO, ENTINTADO Y BARNIZADO COLOR A ELEGIR, INCLUYE APLICACIÓN DE ANTIPOLILLA, RETARDANTE ANTIFUEGO, COLOCACIÓN HASTA UNA ALTURA DE 8.00m, BASTIDOR, SISTEMA DE COLGANTEO, MATERIALES, MANO DE OBRA, ANDAMIOS, HERRAMIENTA Y T.L.N.P.S.C.E. | M2 | 98.44
115 | UAH-CARP-02 | ELABORACIÓN, SUMINISTRO Y COLOCACIÓN DE PLAFON DE MADERA DE PINO DE PRIMERA DE TRIPLAY DE 9 MM. CON DETALLES DE MOLDURA REALZADA TIPO INGLES, PEGADO CON RESISTOL 850 BLANCO ENTINTADO Y BARNIZADO COLOR A ELEGIR, INCLUYE APLICACIÓN DE ANTIPOLILLA, RETARDANTE ANTIFUEGO, COLOCACIÓN HASTA UNA ALTURA DE 8.00m, BASTIDOR, SISTEMA DE COLGANTEO, MATERIALES, MANO DE OBRA, ANDAMIOS, HERRAMIENTA Y T.L.N.P.S.C.E. | M2 | 345
116 | UAH-CARP-03 | ELABORACIÓN, SUMINISTRO Y COLOCACIÓN DE VIGA EN SECCIÓN DE 30cm DE ANCHO POR 40cm DE ALTO, FABRICADO EN MADERA DE PINO DE 1” Y ENTINTADO Y BARNIZADO SEGÚN COLOR A ELEGIR, CON CANAL PARA SUJETAR ACRILICO DIFUSOR EN ABATIMIENTO PARA ALOJAR ACCESORIOS DE ILULINACIÓN SOPORTADAS A LA LOSA, INCLUYE: ACRILICO DIFUSOR, APLICACIÓN DE ANTIPOLILLA, RETARDANTE ANTIFUEGO, COLOCACIÓN HASTA UNA ALTURA DE 8.00m, ESTRUCURACIÓN DE MADERA, SISTEMA DE COLGANTEO, MATERIALES, MANO DE OBRA, ANDAMIOS, HERRAMIENTA Y T.L.N.P.S.C.E. | ML | 369.5
117 | UAH-CARP-06 | ELABORACIÓN, SUMINISTRO Y COLOCACIÓN DE FORRO DE COLUMNA FABRICADA EN MADERA DE PINO DE PRIMERA DE TRIPLAY DE 9 MM. CIRCULAR HASTA 2.00m DE DIAMETRO CONFORMADA EN LA PARTE BAJA POR MEDIO DE CORTES Y TORNEADO, LA COLUMNA SERA ASTRIADA, ENTINTADO Y BARNIZADO COLOR A ELEGIR, INCLUYE APLICACIÓN DE ANTIPOLILLA, RETARDANTE ANTIFUEGO, COLOCACIÓN HASTA UNA ALTURA DE 8.00m, ESTRUCURACIÓN DE MADERA, BASTIDOR, SISTEMA DE FIJACIÓN A COLUMNA METALICA O DE CONCRETO, MATERIALES, MANO DE OBRA, ANDAMIOS, HERRAMIENTA Y T.L.N.P.S.C.E. | ML | 39
118 | UAH-CARP-07 | ELABORACIÓN, SUMINISTRO Y COLOCACIÓN DE LAMBRIN EN MURO HASTA UNA ALTURA DE 3.00m DE ALTO, DE MADERA PINO DE PRIMERA DE TRIPLAY DE 9 MM., REALIZADO EN TABLEROS O FRISOS DE 50cm DE ANCHO POR 70cm DE ALTO Y 50cm DE ANCHO POR 100cm DE ALTO, MEDIDAS AJUSTADAS EN OBRA, EN LA PARTE INFERIOR ZOCLO DE 7cm Y EN LA PARTE SUPERIOR CORNIZA DE REMATE DE 6cm, LOS FRISOS INCLUYEN MOLDURA DE 1” REALZADA, TODOS LOS ENSAMBLES DEBERAN DE SER ESCOPLEADOS Y PEGADOS CON RESISTOL 850 BLANCO, ENTINTADO Y BARNIZADO COLOR A ELEGIR, INCLUYE APLICACIÓN DE ANTIPOLILLA, RETARDANTE ANTIFUEGO, COLOCACIÓN HASTA UNA ALTURA DE 3.00m, ESTRUCURACIÓN DE MADERA, BASTIDOR, SISTEMA DE FIJACIÓN A MUROS, MATERIALES, MANO DE OBRA, ANDAMIOS, HERRAMIENTA Y T.L.N.P.S.C.E. | ML | 47.61
119 | UAH-CARP-08 | ELABORACIÓN, SUMINISTRO Y COLOCACIÓN DE LAMBRIN EN MURO A UNA ALTURA DE 90cm DE ALTO, DE MADERA PINO DE PRIMERA DE TRIPLAY DE 9 MM. REALIZADO EN TABLEROS O FRISOS DE 60X50cm, EN LA PARTE INFERIOR ZOCLO DE 7cm Y EN LA PARTE SUPERIOR REMATE DE 6cm, LOS FRISOS INCLUYEN MOLDURA DE 1” REALZADA Y CON BARROTES ASTRIADOS DE 8cm ENTRE FRISOS, TODOS LOS ENSAMBLES DEBERAN DE SER ESCOPLEADOS Y PEGADOS CON RESISTOL 850 BLANCO, ENTINTADO Y BARNIZADO COLOR A ELEGIR, INCLUYE APLICACIÓN DE ANTIPOLILLA, RETARDANTE ANTIFUEGO, COLOCACIÓN HASTA UNA ALTURA DE 8.00m, ESTRUCURACIÓN DE MADERA, BASTIDOR, SISTEMA DE FIJACIÓN A MUROS, MATERIALES, MANO DE OBRA, ANDAMIOS, HERRAMIENTA Y T.L.N.P.S.C.E. | ML | 156.25
120 | UAH-CARP-12 | ELABORACIÓN, SUMINISTRO Y COLOCACIÓN DE PUERTA DE MADERA P-1 DE 0.60m HASTA 1.10m DE ANCHO POR 3.00m DE ALTURA, MADERA DE PINO DE PRIMERA DE TRIPLAY DE 9MM O TABLA DE 1" DE ESP., REALIZADO EN DOS TABLEROS O FRISOS DE 80cm 140cm DE ALTO, MEDIDAS AJUSTADAS EN OBRA, LOS FRISOS INCLUYEN MOLDURA DE 1” REALZADA, TODOS LOS ENSAMBLES DEBERAN DE SER ESCOPLEADOS Y PEGADOS CON RESISTOL 850 BLANCO, ENTINTADO Y BARNIZADO COLOR A ELEGIR, INCLUYE APLICACIÓN DE ANTIPOLILLA, RETARDANTE ANTIFUEGO, MARCO, CHAMBRANA, CHAPA DE LUJO, MATERIALES, MANO DE OBRA, HERRAMIENTA Y T.L.N.P.S.C.E. | PZA | 3
|  | Total de | CARPINTERIA
INSTALACIÓN ELÉCTRICA
ALUMBRADO
121 | UAH-ELC-37 | SALIDA ELECTRICA PARA LUMINARIA. INCLUYE: TUBERIA CONDUIT P.D. .DE 13 MM., CONECTORES DE 13MM, CABLE CAL.12 CONDUMEX, CABLE CO. DESNUDO CAL 12, CAJA CON TAPA GALV. 13 MM , MAT.,M. DE O. Y T.L.N.P.S.C.E | SAL | 374
122 | UAH-ELC-330 | MANGUERA TIPO LED DE 6WATTS/MTS PARA SOBREPONER EN MURO TEMPERATURA DE COLOR 4000K MCA TECNOLITE. INCLUYE: SUMINISTRO, COLOCACIÓN, TRAZO, SISTEMA DE SUJECION, CONEXIONES, MANO DE OBRA, PRUEBAS Y PUESTA EN FUNCIONAMIENTO. | ML | 415
123 | UAH-ELC-331 | LUMINARIA MODELO LUNA 25 FLAT DE 25 WATTS TIPO LED PARA EMPOTRAR EN PLAFON, TEMPERATURA DE COLOR 4000K MCA MAGG. INCLUYE SUMINISTRO, COLOCACION, TRAZO, CORTE EN PLAFON, CONEXIONES, MANO DE OBRA, PRUEBAS Y PUESTA EN FUNCIONAMIENTO. | PZA | 151
124 | UAH-ELC-332 | LUMINARIA MODELO LUNA 18 FLAT DE 18 WATTS TIPO LED PARA EMPOTRAR EN PLAFON, TEMPERATURA DE COLOR 4000K MCA MAGG. INCLUYE SUMINISTRO COLOCACION, TRAZO, CORTE EN PLAFON, CONEXIONES, MANO DE OBRA, PRUEBAS Y PUESTA EN FUNCIONAMIENTO. | PZA | 137
125 | UAH-ELC-333 | LUMINARIA MODELO LUNA 13 FLAT DE 13 WATTS TIPO LED PARA EMPOTRAR EN PLAFON, TEMPERATURA DE COLOR 4000K MCA MAGG. INCLUYE SUMINISTRO COLOCACION, TRAZO, CORTE EN PLAFON, CONEXIONES, MANO DE OBRA, PRUEBAS Y PUESTA EN FUNCIONAMIENTO. | PZA | 36
126 | UAH-ELC-325 | LUMINARIA PANEL LED 60X60, MARCA MAGG, MODELO: L5520-1I0, DE 33W-3300 LM, LÍNEA MODERNA Y MUY ESTÉTICA DE BAJO MANTENIMIENTO CON FLUJO LUMINOSO DE 3300 LM @ 4000K, TEMPERATURA DE COLOR 4000K, ES UNA LUMINARIA PARA EMPOTRAR QUE FÁCILMENTE REMPLAZA A LAS FLUORESCENTES DE 2X32W T5, RECOMENDABLE AULAS DE ESCUELA, OFICINAS CORPORATIVAS, TIENE UNA EFICIENCIA DE 100 LM / W @ 4000K, PROTECCIÓN IP50 Y UN PESO DE 3,630 GR, 5 AÑOS DE GARANTÍA Y MAS DE 50,000 HORAS DE VIDA ÚTIL, CONSTRUIDO DE ALUMINIO Y UN DISEÑO MUY ESBELTO Y PERALTE DE TAN SOLO 11MM QUE USA UNA TECNOLOGÍA ÚNICA DE DIFUSIÓN DE LUZ PARA CREAR ESPACIOS UNIFORMEMENTE BRILLANTES CON UN CONFORT VISUAL ÚNICO POR SU BAJO FACTOR DE DESLUMBRAMIENTO, SUS DIMENSIONES DE 605MM X 605 MM X 11MM, INTEGRADO CON UN DRIVER ELECTRÓNICO MULTIVOLTAJE CON UN RANGO DE TENSIÓN DE 100-305V QUE LO HACE MAS RESISTENTE A VARIACIONES DE VOLTAJE, CUMPLE CON LA NOM, ANCE, CERTIFICADO CON LA NOM-003-SCFI-2000 PRODUCTOS ELÉCTRICOS-ESPECIFICACIONES DE SEGURIDAD. INCLUYE: SUMINISTRO, COLOCACIÓN, MATERIAL, MANO DE OBRA, HERRAMIENTA Y T.L.N.P.S.C.E. | PZA | 42
127 | UAH-ELC-334 | SENSOR DE PRESENCIA ACABADO COLOR BLANCO DE SOBREPONER EN PLAFON MCA LEVINTON. INCLUYE SUMINISTRO, COLOCACION, CONEXIONES, ROTULADO, MANO DE OBRA, PRUEBAS Y PUESTA EN FUNCIONAMIENTO. | PZA | 2
128 | UAH-ELC-53 | SALIDA ELECTRICA PARA APAGADOR SENCILLO, INCLUYE: APAGADOR SENCILLO LINEA MODUS MCA BTICINO, TUBERIA CONDUIT P.D. DE 13 MM, CABLE THW CONDUMEX CAL.12, CABLE DE COBRE DESNUDO CAL 14, CHALUPA, CONECTORES DE 13 MM, MAT.,M. DE O. Y T.L.N.P.S.C.E. | SAL | 12
|  | Total de | ALUMBRADO
CONTACTOS NORMALES Y
REGULADOS
129 | UAH-ELC-50 | SALIDA ELECTRICA PARA CONTACTO NORMAL POLARIZADO DUPLEX DE 20 A 125 V., INCLUYE: CONTACTO DUPLEX,TUBERIA CONDUIT P.D. DE 13 MM, CONECTORS DE 13MM, CABLE THW CONDUMEX CAL 10, CABLE DE COBRE DESNUDO CAL 12, CHALUPA,TAPA,CAJA REGISTRO DE 13 MM, SUMINISTRO, INSTALACIÓN Y T.L.N.P.S.C.E. | SAL | 134
130 | UAH-ELC-52 | SALIDA ELECTRICA PARA CONTACTO REGULADO POLARIZADO DUPLEX DE 20 A 125 V., INCLUYE: CONTACTO DUPLEX DE 20 AMPERES, ARROW HART TAPA NARANJA, TUBERIA CONDUIT P.D. DE 13 MM, CONECTORS DE 13MM, CABLE THW CONDUMEX CAL 10, CABLE DE COBRE DESNUDO CAL 12, CHALUPA,TAPA,CAJA REGISTRO DE 13 MM. SUMINITRO, COLOCACIÓN Y T.L.N.P.S.C.E. | SAL | 103
131 | UAH-ELC-221 | ELECTRODO PARA VARILLA COPPERWELD, INCLUYE ABRAZADERA DE UÑA FUNDIDA DE 19 MM., TORNILLO DE LATON AMPASA C-10, | PZA | 1
132 | IE056 | SUMINISTRO E INSTALACIÓN DE CABLE THW CALIBRE # 2 DE LA MARCA CONDUMEX. INCLUYE: MATERIALES, ACARREOS, INSTALACIÓN, PUNTAS, PRUEBAS, MANO DE OBRA, HERRAMIENTA Y EQUIPO. | ML | 15
133 | IE101 | SUMINISTRO Y TENDIDO DE TUBO CONDUIT DE PVC PESADO DE 19 MM. DE DIÁMETRO. INCLUYE: MATERIALES, ACARREOS, CORTES, DESPERDICIOS, INSTALACIÓN, MANO DE OBRA, PRUEBAS, EQUIPO Y HERRAMIENTA | ML | 15
134 | UAH-ELC-169 | COPLE CONDUIT ELÉCTRICO DE PVC, SERVICIO PESADO DE 19 MM. INCLUYE: SUMINISTRO E INSTALACIÓN, MATERIAL, MANO DE OBRA Y T.L.N.P.S.C.E. | PZA | 5
135 | UAH-ELC-232 | CODO DE CONDUIT PVC SERV. PESADO DE 19 MM. INCLUYE: SUMINISTRO Y COLOCACION MANO DE OBRA, HERRAMIENTA Y T. L.N.P.S.C.E. | PZA | 5
136 | UAH-ELC-280 | REGULADOR AUTOMATICO DE VOLTAJE TRIFASICO DE CAPACIDAD DE 25 KVA PARA VOLTAJE VARIABLE DE 185-255/220V, 78-66/ # AMP. 60 HZ. MCA. NEW LINE. INCLUYE SUMINISTRO, INSTALACIÓN, CONEXIÓN, TODOS ACCESORIOS NECESARIOS PARA SU CORRECTO MONTAJE, ASI COMO SU INTERCONEXIÓN CON EL TABLERO TGR. MATERIAL, MANO DE OBRA Y T.L.N.P.S.C.E. | PZA | 1
|  | Total de | CONTACTOS NORMALES Y REGULADOS
SISTEMA DE TIERRAS (VOZ Y DATOS)
137 | UAH-ELC-328 | SISTEMA DE TIERRAS EN CONFIGURACION DELTA. A BASE DE ARILLAS COPERWELD DE 3.05MTS, CABLE DE CU CALIBRE 1/0 DESNUDO MCA CONDUMEX, CARGAS DEL 90, REGISTRO DE TIERRAS Y PRODUCTO GEM. INCLUYE: SUMINISTRO, COLOCACION TRAZO, EXCAVACION, RELLENO, COMPACTACION, MANO DE OBRA. Y T.L.N.P.S.C.E. | SIST | 1
138 | IE056 | SUMINISTRO E INSTALACIÓN DE CABLE THW CALIBRE # 2 DE LA MARCA CONDUMEX. INCLUYE: MATERIALES, ACARREOS, INSTALACIÓN, PUNTAS, PRUEBAS, MANO DE OBRA, HERRAMIENTA Y EQUIPO. | ML | 15
139 | IE101 | SUMINISTRO Y TENDIDO DE TUBO CONDUIT DE PVC PESADO DE 19 MM. DE DIÁMETRO. INCLUYE: MATERIALES, ACARREOS, CORTES, DESPERDICIOS, INSTALACIÓN, MANO DE OBRA, PRUEBAS, EQUIPO Y HERRAMIENTA | ML | 15
140 | UAH-ELC-169 | COPLE CONDUIT ELÉCTRICO DE PVC, SERVICIO PESADO DE 19 MM. INCLUYE: SUMINISTRO E INSTALACIÓN, MATERIAL, MANO DE OBRA Y T.L.N.P.S.C.E. | PZA | 5
141 | UAH-ELC-232 | CODO DE CONDUIT PVC SERV. PESADO DE 19 MM. INCLUYE: SUMINISTRO Y COLOCACION MANO DE OBRA, HERRAMIENTA Y T. L.N.P.S.C.E. | PZA | 5
142 | UAH-ELC-335 | BARRA DE TIERRAS DE 12"X4"X1/4". A BASE DE TRAPECIOS DE 11/2" DE ALTURA, AISLADORES DE RESINA DE 21/2" CON BARRENO DE 1/2", TORNILLOS DE BRONCE AL SILICIO DE 1/2"X1", TORNILLOS GALVANIZADOS DE 1/2"X1" CON RONDANAS PLANAS DE PRESION Y TUERCAS, TAQUETES EXPANSIVOS DE 3/8". INCLUYE TRAZO, NIVELACION, SISTEMA DE ANCLAJE Y MANO DE OBRA. | PZA | 1
|  | Total de | SISTEMA DE TIERRAS (VOZ Y DATOS)
PARARRAYOS
143 | UAH-ELC-328 | SISTEMA DE TIERRAS EN CONFIGURACION DELTA. A BASE DE ARILLAS COPERWELD DE 3.05MTS, CABLE DE CU CALIBRE 1/0 DESNUDO MCA CONDUMEX, CARGAS DEL 90, REGISTRO DE TIERRAS Y PRODUCTO GEM. INCLUYE: SUMINISTRO, COLOCACION TRAZO, EXCAVACION, RELLENO, COMPACTACION, MANO DE OBRA. Y T.L.N.P.S.C.E. | SIST | 2
144 | UAH-SP-11 | PARARRAYOS CORONA DIPOLO PARA UNA COBERTURA DE 20 METROS DE RADIO. A BASE DE MASTIL DE 6MTS DE DURAALUMINIO, PUNTA PARARRAYOS CORONA DIPOLO, RETENIDA DE PUNTA, BASE TUBULAR GALVANIZADA DE 1.5MTS Y REHILETE DE CU PARA DESCARGAS. INCLUYE SUMINISTRO COLOCACION, ARMADO, INCADO, NIVELACION, SISTEMA DE SUJECION Y MANO DE OBRA. | PZA | 2
145 | SP-03 | CABLE DE COBRE DESNUDO 28 HILOS C-40 ANPASA, INCLUYE: SUMINISTRO, COLOCACION, FIJACION CON ABRAZADERA UÑA FUNDIDA 19MM, TORNILLO DE LATON ANPASA C-10 Y T.L.N.P.S.C.E. | M | 60
|  | Total de | PARARRAYOS
TABLEROS E INTERRUPTORES
146 | UAH-ELC-72 | TABLERO DE DISTRIBUCIÓN I-LINE CLASE 2110, 600Vca, 250 Vcd MODELO JG250M141B 14 DERV 250 AMP + ILMPM710250 KIT MONTAJE EN PARED CON INTERRUPTOR PRINCIPAL 3 FASES, 4 HILOS, 250AMP. 600 VCA, 250 VCD, CAPACIDAD PARA 14 DERIVADOS CON MEDICIÓN DE VOLTMETRO Y AMPERMETRO, 60Hz, INCLUYE: SUMINISTRO E INSTALACIÓN. | PZA | 1
147 | UAH-ELC-336 | TABLERO DE DISTRIBUCION NQ DE 30 CIRCUITOS DERIVADOS, CAPACIDAD 100 AMP, 3FASES-4HILOS, 240VCA/48VCD, ZAPATAS PRINCIPALES MODELO NQ304L100S MCA SQUARE D. INCLUYE SUMINISTRO COLOCACION TRAZO, NIVELACION, SISTEMA DE ANCLAJE, CONEXIONES, ROTULADO Y MANO DE OBRA | PZA | 3
148 | UAH-ELC-337 | TABLERO DE DISTRIBUCION NQ DE 42 CIRCUITOS DERIVADOS, CAPACIDAD 225 AMP, 3FASES-4HILOS, 240VCA/48VCD, ZAPATAS PRINCIPALES MODELO NQ424L225S MCA SQUARE D. INCLUYE SUMINISTRO, COLOCACION TRAZO, NIVELACION, SISTEMA DE ANCLAJE, CONEXIONES, ROTULADO Y MANO DE OBRA | PZA | 1
149 | UAH-ELC-61 | INTERRUPTOR DERIVADO I - LINE DE 3 X 30 A 50 AMPS. INCLUYE: SUMINISTRO, COLOCACIÓN, CONEXIÓN Y T.L.N.P.S.C.E. | PZA | 1
150 | UAH-ELC-338 | INTERRUPTOR DERIVADO I - LINE DE 3 X 60 A 90 AMPS. INCLUYE: SUMINISTRO, COLOCACIÓN, CONEXIÓN Y T.L.N.P.S.C.E. | PZA | 3
151 | IE021 | INTERRUPTOR TERMOMAGNETICO SQD 1 x 15-50 AMP. ENCHUFABLE INCLUYE:SUM. Y COL., MATERIALES, MANO DE OBRA Y HERRAMIENTA. | PZA | 55
152 | UAH-ELC-57 | INTERRUPTOR TERMOMAGNETICO SD 15-50 AMP. 3 POLOS ENCHUFABLE TIPO FA, INCLUYE: SUMINSTRO Y COLOCACION | PZA | 2
153 | UAH-ELC-55 | INTERRUPTOR TERMOMAGNETICO DE 2 POLOS 15 A 50 AMPS. PARA CONTROL Y PROTECCIÓN DE LOS DIFERENTES CIRCUITOS ENCHUFABLE. INCLUYE: SUMINISTRO, COLOCACIÓN, CONEXIÓN Y T.L.N.P.S.C.E. | PZA | 10
|  | Total de | TABLEROS E INTERRUPTORES
ALIMENTADORES GENERALES
154 | UAH-ELC-126 | INTERRUPTOR TERMOMAGNETICO TIPO I-LINE DE 200AMP, 3 POLOS, CAPACIDAD INTERRUPTIVA 18KA, CLAVE JDA36200. INCLUYE SUMINISTRO, COLOCACION, FASEO, CONEXIÓN, MANO DE OBRA, PRUEBAS Y PUESTA EN FUCNIONAMIENTO. | PZA | 1
155 | UAH-ELC-339 | REGISTRO ELECTRICO DE CONCRETO ARMADO DE 100X100X80MM CON MARCO. A BASE DE TAPA DE CONCRETO POLIMERICO. INCLUYE SUMINISTRO, COLOCACION, TRAZO, EXCAVACION, INCADO, NIVELACION, RELLENO, COMPACTACION, REMATE DE TUBOS, ABOCINADO Y MANO DE OBRA. | PZA | 7
156 | UAH-ELC-339A | MANTENIMEINTO A TABLERO DE DISTRIBUCION PRINCIPAL. INCLUYE DESCONEXION, RETIRO DE INTERRUPTORES, LIMPIEZA, PEINADO DE CONDUCTORES, FASEO, CONEXIONES, MANO DE OBRA, PRUEBAS Y PUESTA EN FUNCIONAMEINTO. | PZA | 1
157 | UAH-ELC-339B | REHUBICACION DE CONDUCTORES EN TUBERIAS. INCLUYE DESCONEXION, RETIRO, LIMPIEZA, GUIADO, CABLEADO, FASEO, CONEXIONES, MANO DE OBRA, PRUEBAS Y PUESTA EN FUNCIONAMIENTO. | ML | 216
158 | IE107 | SUMINISTRO Y TENDIDO DE TUBO CONDUIT DE PVC PESADO DE 75 MM. DE DIÁMETRO. INCLUYE: MATERIALES, ACARREOS, CORTES, DESPERDICIOS, INSTALACIÓN, MANO DE OBRA, PRUEBAS, EQUIPO Y HERRAMIENTA | ML | 286
159 | UAH-ELC-243 | COPLE CONDUIT ELÉCTRICO DE PVC, SERVICIO PESADO DE 76 MM. INCLUYE: SUMINISTRO E INSTALACIÓN, MATERIAL, MANO DE OBRA Y T.L.N.P.S.C.E. | PZA | 50
160 | UAH-ELC-112 | CURVA CONDUIT PVC SERV. PESADO DE 64 MM INCLUYE:SUMINISTRO Y COLOCACION, LIMPIEZA DEL ÁREA, FLETE, HERRAMIENTA, MANO DE OBRA Y T.L.N.P.S.C.E. | PZA | 25
161 | E004 | EXCAVACION A MANO EN CEPA EN SECO, INCLUYE AFINE DE TALUDES Y FONDO. MATERIAL SECO, TIPO II, TODAS LAS ZONAS, PROFUNDIDAD DE 2.00 A 4.00 M. | M3 | 51.48
162 | R005 | RELLENO CON MATERIAL PRODUCTO DE EXCAVACION COMPACTADO CON BAILARINA O PLACA VIBRATORIA AL 90% PROCTOR EN CAPAS DE 20 CM. EN CEPAS DE CIMENTACION. INCLUYE SUMINISTRO, ACARREO DE MATERIALES DENTRO DE LA OBRA, INCORPORACION DE HUMEDAD, MANO DE OBRA Y HERRAMIENTA. | M3 | 50
163 | IE054 | SUMINISTRO E INSTALACIÓN DE CABLE THW CALIBRE # 3/0 DE LA MARCA CONDUMEX. INCLUYE: MATERIALES, ACARREOS, INSTALACIÓN, PUNTAS, PRUEBAS, MANO DE OBRA, HERRAMIENTA Y EQUIPO | ML | 210
164 | IE067 | SUMINISTRO E INSTALACIÓN DE CABLE DESNUDO CALIBRE # 2/0. INCLUYE: MATERIALES, INSTALACIÓN, PUNTAS, MANO DE OBRA, PRUEBAS, EQUIPO Y HERRAMIENTA | ML | 70
165 | IE091 | SUMINISTRO Y COLOCACIÓN DE TUBO CONDUIT DE FIERRO GALVANIZADO DE PARED DELGADA DE 32 MM DE DIÁMETRO. INCLUYE: MATERIALES, ACARREOS, CORTES, DESPERDICIOS, INSTALACIÓN, MANO DE OBRA, PRUEBAS, EQUIPO Y HERRAMIENTA | ML | 10
166 | IE092 | SUMINISTRO Y COLOCACIÓN DE TUBO CONDUIT DE FIERRO GALVANIZADO DE PARED DELGADA DE 38 MM DE DIÁMETRO. INCLUYE: MATERIALES, ACARREOS, CORTES, DESPERDICIOS, INSTALACIÓN, MANO DE OBRA, PRUEBAS, EQUIPO Y HERRAMIENTA | ML | 20
167 | IE093 | SUMINISTRO Y COLOCACIÓN DE TUBO CONDUIT DE FIERRO GALVANIZADO DE PARED DELGADA DE 51 MM DE DIÁMETRO. INCLUYE: MATERIALES, ACARREOS, CORTES, DESPERDICIOS, INSTALACIÓN, MANO DE OBRA, PRUEBAS, EQUIPO Y HERRAMIENTA | ML | 15
168 | UAH-ELC-89 | CONECTOR TIPO AMERICANO DE 32 MM. INCLUYE: SUMINISTRO, COLOCACIÓN, CONEXIÓN Y T.L.N.P.S.C.E. | PZA | 10
169 | UAH-ELC-90 | CONECTOR TIPO AMERICANO DE 38 MM. INCLUYE: SUMINISTRO, COLOCACIÓN, CONEXIÓN Y T.L.N.P.S.C.E. | PZA | 20
170 | UAH-ELC-91 | CONECTOR TIPO AMERICANO DE 51 MM. INCLUYE: SUMINISTRO, COLOCACIÓN, CONEXIÓN Y T.L.N.P.S.C.E. | PZA | 50
171 | UAH-ELC-213 | COPLE CONDUIT GALVANIZADO PARED DELGADA DE 32 MM, INCLUYE: SUMINITRO Y COLOCACIÓN | PZA | 10
172 | UAH-ELC-134 | CURVA GALVANIZADA PARA TUBO CONDUIT DE 32 MM X 90°. INCLUYE: SUMINISTRO Y COLOCACIÓN, LIMPIEZA DEL ÁREA, FLETE, ANDAMIO, HERRAMIENTA, MANO DE OBRA Y T.L.N.PS.C.E. | PZA | 10
173 | UAH-ELC-278 | CURVA GALVANIZADA PARA TUBO CONDUIT DE 38 MM X 90°. INCLUYE: SUMINISTRO Y COLOCACIÓN, LIMPIEZA DEL ÁREA, FLETE, ANDAMIO, HERRAMIENTA, MANO DE OBRA Y T.L.N.PS.C.E. | PZA | 20
174 | UAH-ELC-279 | CURVA GALVANIZADA PARA TUBO CONDUIT DE 51 MM X 90°. INCLUYE: SUMINISTRO Y COLOCACIÓN, LIMPIEZA DEL ÁREA, FLETE, ANDAMIO, HERRAMIENTA, MANO DE OBRA Y T.L.N.PS.C.E. | PZA | 50
175 | IE058 | SUMINISTRO E INSTALACIÓN DE CABLE THW CALIBRE # 6 DE LA MARCA CONDUMEX. INCLUYE: MATERIALES, ACARREOS, INSTALACIÓN, PUNTAS, PRUEBAS, MANO DE OBRA, HERRAMIENTA Y EQUIPO | ML | 30
176 | IE073 | SUMINISTRO E INSTALACIÓN DE CABLE DESNUDO CALIBRE # 8. INCLUYE: MATERIALES, INSTALACIÓN, PUNTAS, MANO DE OBRA, PRUEBAS, EQUIPO Y HERRAMIENTA | ML | 10
177 | IE057 | SUMINISTRO E INSTALACIÓN DE CABLE THW CALIBRE # 4 DE LA MARCA CONDUMEX. INCLUYE: MATERIALES, ACARREOS, INSTALACIÓN, PUNTAS, PRUEBAS, MANO DE OBRA, HERRAMIENTA Y EQUIPO | ML | 60
178 | IE072 | SUMINISTRO E INSTALACIÓN DE CABLE DESNUDO CALIBRE # 6. INCLUYE: MATERIALES, INSTALACIÓN, PUNTAS, MANO DE OBRA, PRUEBAS, EQUIPO Y HERRAMIENTA | ML | 20
179 | IE052 | SUMINISTRO E INSTALACIÓN DE CABLE THW CALIBRE # 1/0 DE LA MARCA CONDUMEX. INCLUYE: MATERIALES, ACARREOS, INSTALACIÓN, PUNTAS, PRUEBAS, MANO DE OBRA, HERRAMIENTA Y EQUIPO. | ML | 45
180 | IE070 | SUMINISTRO E INSTALACIÓN DE CABLE DESNUDO CALIBRE # 2. INCLUYE: MATERIALES, INSTALACIÓN, PUNTAS, MANO DE OBRA, PRUEBAS, EQUIPO Y HERRAMIENTA. | ML | 15
|  | Total de | ALIMENTADORES GENERALES
ALIMENTADORES AIRE ACONDICIONADO
181 | IE012 | SUMINISTRO Y COLOCACION DE INTERRUPTOR DE SEGURIDAD DE 2x30 AMP., INCLUYE: FUSIBLES, MATERIALES, MANO DE OBRA Y HERRAMIENTA. | PZA | 11
182 | IE083 | SUMINISTRO Y TENDIDO DE TUBO CONDUIT DE FIERRO GALVANIZADO PARED GRUESA 32 MM DE DIÁMETRO. INCLUYE: MATERIALES, ACARREOS, CORTES, DESPERDICIOS, INSTALACIÓN, MANO DE OBRA, PRUEBAS, EQUIPO Y HERRAMIENTA | ML | 25
183 | IE081 | SUMINISTRO Y TENDIDO DE TUBO CONDUIT DE FIERRO GALVANIZADO PARED GRUESA 19 MM DE DIÁMETRO. INCLUYE: MATERIALES, ACARREOS, CORTES, DESPERDICIOS, INSTALACIÓN, MANO DE OBRA, PRUEBAS, EQUIPO Y HERRAMIENTA | ML | 330
184 | UAH-ELC-87 | CONECTOR TIPO AMERICANO DE 19 MM. INCLUYE: SUMINISTRO, COLOCACIÓN, CONEXIÓN Y T.L.N.P.S.C.E. | PZA | 25
185 | UAH-ELC-89 | CONECTOR TIPO AMERICANO DE 32 MM. INCLUYE: SUMINISTRO, COLOCACIÓN, CONEXIÓN Y T.L.N.P.S.C.E. | PZA | 150
186 | UAH-ELC-200 | COPLE CONDUIT GALVANIZADO PARED DELGADA DE 19 MM, INCLUYE: SUMINITRO Y COLOCACIÓN | PZA | 25
187 | UAH-ELC-213 | COPLE CONDUIT GALVANIZADO PARED DELGADA DE 32 MM, INCLUYE: SUMINITRO Y COLOCACIÓN | PZA | 150
188 | IE058 | SUMINISTRO E INSTALACIÓN DE CABLE THW CALIBRE # 6 DE LA MARCA CONDUMEX. INCLUYE: MATERIALES, ACARREOS, INSTALACIÓN, PUNTAS, PRUEBAS, MANO DE OBRA, HERRAMIENTA Y EQUIPO | ML | 75
189 | IE073 | SUMINISTRO E INSTALACIÓN DE CABLE DESNUDO CALIBRE # 8. INCLUYE: MATERIALES, INSTALACIÓN, PUNTAS, MANO DE OBRA, PRUEBAS, EQUIPO Y HERRAMIENTA | ML | 25
190 | IE061 | SUMINISTRO E INSTALACIÓN DE CABLE THW CALIBRE # 12 DE LA MARCA CONDUMEX. INCLUYE: MATERIALES, ACARREOS, INSTALACIÓN, PUNTAS, PRUEBAS, MANO DE OBRA, HERRAMIENTA Y EQUIPO. | ML | 711
191 | IE074 | SUMINISTRO E INSTALACIÓN DE CABLE DESNUDO CALIBRE # 10. INCLUYE: MATERIALES, INSTALACIÓN, PUNTAS, MANO DE OBRA, PRUEBAS, EQUIPO Y HERRAMIENTA. | ML | 237
192 | IE075 | SUMINISTRO E INSTALACIÓN DE CABLE DESNUDO CALIBRE # 12. INCLUYE: MATERIALES, INSTALACIÓN, PUNTAS, MANO DE OBRA, PRUEBAS, EQUIPO Y HERRAMIENTA | ML | 279
193 | IE060 | SUMINISTRO E INSTALACIÓN DE CABLE THW CALIBRE # 10 DE LA MARCA CONDUMEX. INCLUYE: MATERIALES, ACARREOS, INSTALACIÓN, PUNTAS, PRUEBAS, MANO DE OBRA, HERRAMIENTA Y EQUIPO. | ML | 93
|  | Total de | ALIMENTADORES AIRE ACONDICIONADO
ALIMENTACION ELEVADOR
194 | IE083 | SUMINISTRO Y TENDIDO DE TUBO CONDUIT DE FIERRO GALVANIZADO PARED GRUESA 32 MM DE DIÁMETRO. INCLUYE: MATERIALES, ACARREOS, CORTES, DESPERDICIOS, INSTALACIÓN, MANO DE OBRA, PRUEBAS, EQUIPO Y HERRAMIENTA | ML | 30
195 | UAH-ELC-89 | CONECTOR TIPO AMERICANO DE 32 MM. INCLUYE: SUMINISTRO, COLOCACIÓN, CONEXIÓN Y T.L.N.P.S.C.E. | PZA | 15
196 | UAH-ELC-213 | COPLE CONDUIT GALVANIZADO PARED DELGADA DE 32 MM, INCLUYE: SUMINITRO Y COLOCACIÓN | PZA | 15
197 | IE059 | SUMINISTRO E INSTALACIÓN DE CABLE THW CALIBRE # 8 DE LA MARCA CONDUMEX. INCLUYE: MATERIALES, ACARREOS, INSTALACIÓN, PUNTAS, PRUEBAS, MANO DE OBRA, HERRAMIENTA Y EQUIPO. | ML | 90
198 | IE074 | SUMINISTRO E INSTALACIÓN DE CABLE DESNUDO CALIBRE # 10. INCLUYE: MATERIALES, INSTALACIÓN, PUNTAS, MANO DE OBRA, PRUEBAS, EQUIPO Y HERRAMIENTA. | ML | 30
199 | UAH-ELC-57 | INTERRUPTOR TERMOMAGNETICO SD 15-50 AMP. 3 POLOS ENCHUFABLE TIPO FA, INCLUYE: SUMINSTRO Y COLOCACION | PZA | 1
200 | IE026 | SUMINISTRO Y COLOCACION DE TABLERO DE CONTROL MARCA SQUAR'D QOD4, INCLUYE: TABLERO Y (4) INTERRUPTORES TERMOMAGNETICOS DE 1 x 15 AMP., MATERIALES DE CONSUMO, MANO DE OBRA Y HERRAMIENTA. | PZA | 1
|  | Total de | ALIMENTACION ELEVADOR
|  | Total de | INSTALACIÓN ELÉCTRICA
AZOTEA
201 | IM001A | IMPERMEABILIZACION ACABADO APARENTE CON GRAVILLA, COLOR TERRACOTA. INCLUYE LIMPÍEZA PREVIA DE SUPERFICIE, APLICACION DE PRIMARIO ASFALTICO, CALAFATEO DE GRIETAS, COLOCACION POR TERMOFUSION DE SISTEMA PREFABRICADO IMPERMEABILIZACION MULTICAPA DE ASFALTOS MODIFICADOS SBS DE 4.0 MM DE ESPESOR (UNIPLAS MODI SBS) DE POLIESTER SPUN-BONDED, SEGUN ESPECIFICACIONES, PINTURA ACRILICA EN DETALLES TRASLAPES,8 AÑOS DE GARANTIA POR ESCRITO; INCLUYE MATERIALES, MANO DE OBRA Y HERRAMIENTA Y T.L.N.P.S.C.E. | M2 | 302.84
202 | AL050 | CHAFLAN DE 10 x 10 cm. CON CONCRETO HIDRAULICO HECHO EN OBRA f´c=150 KG/CM2, INCLUYE: FESTERGRAL A RAZON DE 1.5 KG/BULTO DE CEMENTO, ELABORACION, MATERIALES MENORES DE CONSUMO, MANO DE OBRA Y HERRAMIENTA. | M | 107.7
203 | UAH-AZO-05 | RELLENO DE CONCRETO FLUIDO F'C=25KG/CM2, PARA DAR PENDINTE EN AZOTEA, INCLUYE: SIMINISTRO, COLOCACIÓN, ELEVACION, ACABADO FINO PARA RECIBIR IMPERMEABILIZANTE PREFABRICADO Y T.L.N.P.S.C.E. | M3 | 40.42
204 | AL002 | MURO DE BLOCK MACIZO DE CEMENTO 14 x 20 x 40 cm. DE 14 cm. DE ESPESOR, ASENTADO CON MORTERO CEMENTO ARENA 1:3, ACABADO COMUN, INCLUYE: MATERIALES, MANO DE OBRA Y HERRAMIENTA. | M2 | 53.85
205 | UAH-ALB-17 | DALA INTERMEDIA Ò CERRAMIENTO, SECCION= 15 X 20 CM, CONCRETO F'C=150 KG/CM2-3/4", REFORZADA CON 4 VARILLAS R.N. DE 3/8" ESTRIBOS DE 1/4" @ 20 CM INCLUYE: SUMINISTRO Y ACARREO DE LOS MATERIALES, EJECUCION, ANCLAJE, ANDAMIOS, CURADO, Y T.L.N.P.S.C.E. | M | 107.7
206 | UAH-ALB-07 | CASTILLO DE CONCRETO DE SECCION 15 X 15 CM, CONCRETO F'C=150 KG/CM2-3/4", CIMBRA 2 ó 3 CARAS, REFORZADO CON 4 VARILLAS R.N. DE 3/8" ESTRIBOS DE 1/4" A/C 15 CM, INCLUYE: SUMINISTRO Y ACARREO DE LOS MATERIALES, EJECUCION, ANCLAJE, ANDAMIOS, CURADO, CIMBRA Y DESCIMBRA. | M | 18
207 | AL011 | APLANADO EN MUROS CON MORTERO CEMENTO-ARENA 1:3. A PLOMO Y REGLA ACABADO CON LLANA DE MADERA, ESPESOR DE 2.50 CM. INCLUYE MATERIALES, MANO DE OBRA Y HERRAMIENTA | M2 | 171.2
208 | IM002 | IMPERMEABILIZACION EN FRIO SISTEMA ABS A BASE DE 3 CAPAS DE MICROFEST O SIMILAR, 2 MEMBRANAS DE REFUERZO, GRANO DE MARMOL Y TERMINADO EN COLOR TERRACOTA; INCLUYE MATERIALES, MANO DE OBRA Y HERRAMIENTA | M2 | 53.5
209 | H005 | SUM. Y COL. DE LAMINA GALVANIZADA CAL. 24 DE 3' X 10'. INCL. MATERIALES MENORES DE CONSUMO, MANO DE OBRA Y HERRAMIENTA. | M2 | 20
|  | Total de | AZOTEA
VOZ Y DATOS
210 | UAH-TEL-28 | BOBINA DE CABLE UTP PARA USO EXTERNO. ESPECIFICACIONES: SUMINISTRO DE 305 METROS DE UTP CAT 6A PARA USO EXTERNO MARCA PANDUIT . | PZA | 1
211 | UAH-TEL-29 | MATERIALES DE FIBRA ÓPTICA PARA INTERCONEXIÓN DE SWITCHES ESPECIFICACIONES: SUMINISTRO E INSTALACIÓN DE JUMPER PARA FIBRA ÓPTICA: 1 LC-SC DUPLEX 62.5/125 MM FIBER OPTIC PATCH CORDS, 3 METERS (ATSV62P103M). | PZA | 1
212 | UAH-TEL-30 | MÓDULO DE CONECTIVIDAD ESPECIFICACIONES: SUMINISTRO, INSTALACIÓN Y PUESTA A PUNTO EN SITIO FINAL DEL EQUIPO: CISCO 1000BASE-SX SFP. OPERATES ON 50 ?M MULTIMODE FIBER LINKS UP TO 550 M AND ON 50 ?M FDDI-GRADE MULTIMODE FIBERS UP TO 400 M. GLC-SX MMD DOCUMENTACIÓN: COMPATIBLE 100% CON LA PLATAFORMA EXISTENTE Y SOPORTE EXTENDIDO CON REFACIONES EN SITIO Y TIEMPOS DE RESPUESTA DE 8 HORAS 5 DIAS A LAS SEMANA, GARANTIAS SMARTNET 8*5 POR 12 MESES | PZA | 3
213 | UAH-TEL-31 | ENLACE DE FIBRA ÓPTICA ESPECIFICACIONES: SUMINISTRO E INSTALACIÓN DE 160 METROS DE FIBRA ÓPTICA MULTIMODO USO EXTERNO DE 3 PARES 50/125 MICRAS, TERMINACIÓN LC-LC EN CHAROLA, INCLUYE ACCESORIOS EN AMBAS PUNTAS, HORIZONTAL CABLE MANAGERS (WMPH2E), VERTICAL CABLE MANAGEMENT (WMPV45E), RACK (CMR19X84), RACK MOUNT POWER STRIPS (CMRPSH15), DUCTERÍA PVC Y/O CONDUIT PARED DELGADA Y/O GRUESA ASÍ COMO REGISTROS SEGÚN NECESIDADES DE INSTALACIÓN, OBRA CIVIL PARA FIBRA ÓPTICA NECESARIA, ESCALERILLA PARA CABLEADO HORIZONTAL Y VERTICAL (CPI CHATSWORTH) SEGÚN LAS NECESIDADES DE INSTALACIÓN, 2 LC TO LC MULTIMODE DUPLEX PATCH CORD, 1.6MM JACKETED CABLE (ONE DUPLEX LC CONNECTOR ON EACH END) - 50/125?M. DOCUMENTACIÓN: ETIQUETACIÓN, PRUEBAS, MEMORIA TÉCNICA IMPRESA Y DIGITAL, CERTIFICACIÓN , GARANTIA DE 25 AÑOS ** (MDF-CEDICSO HACIA IDF ICSHU-BIBLIOTECA; MDF-CEDICSO HACIA IDF ICSHU-MODULO 1) ** | ENLACE | 2
214 | UAH-TEL-01 | CABLEADO ESTRUCTURADO PARA RED LAN ESPECIFICACIONES: SUMINISTRO E INSTALACIÓN DE NODO DE RED DE DATOS, COMPONENTES: CABLEADO ESTRUCTURADO EIA/TIA 568 CAT6 MARCA PANDUIT INCLUYE UTP PARA TRABAJAR 1 GBPS EN COBRE, 3 PACH PANEL PANDUIT DE 24 PUERTOS; 134 JACKS MODULAR HEMBRA PANDUIT CAT6 RJ-45; 67 FACE PLATE BLANCA DUPLEX O CUADRUPLEX SEGÚN NECESIDADES MARCA PANDUIT CAT6; 5 ORGANIZADORES HORIZONTALES DOBLES MARCA PANDUIT; 2 ORGANIZADOR VERTICAL DOBLE PANDUIT; 134 CORDONES DE PARCHEO MARCA PANDUIT CAT6 TERMINADOS DE FABRICA 2, 3 Y 6 MTS. SEGÚN NECESIDADES (UTPSP10BUY, UTPSP20BUY), 1 RACK (CMR19X84); 1 RACK MOUNT POWER STRIPS (CMRPSH15). LOS ORGANIZADORES, RACK Y BARRAS DE CONTACTOS DEBERAN SER LOS NECESARIOS PARA LA DENSIDAD DE NODOS A INSTALAR, MATERIALES, MANO DE OBRA Y T.L.N.P.S.C.E. | NODO | 67
215 | UAH-TEL-26 | Equipo activo de conectividad Especificaciones: Suministro, instalación y puesta a punto en sitio final del equipo: Cisco Catalyst Cisco Catalyst 2960X-48LPS-L, 48 ethernet 10/100/1000 ports PoE with uplinks 4 SFP and LAN Base Layer 2, a 370W.Documentación: compatible 100% con la plataforma existente y soporte extendido con refaciones en sitio y tiempos de respuesta de 8 horas 5 dias a las semana, garantias SMARTNET 8*5 por 12 meses | PZA | 1
216 | UAH-TEL-25 | Equipo activo de conectividad Especificaciones: Suministro, instalación y puesta a punto en sitio final del equipo: Cisco Catalyst WS-C2960S-F24PS-L, 24ethernet 10/100/1000 ports PoE with uplinks 2 SFP and LAN Base Layer 2. Documentación: compatible 100% con la plataforma existente y soporte extendido con refaciones en sitio y tiempos de respuesta de 8 horas 5 dias a las semana, garantias SMARTNET 8*5 por 12 meses | PZA | 1
217 | UAH-TEL-08 | MODULO DE CONEXIÓN DE FIBRA ÓPTICA CISCO 1000BASE-SX SFP. OPERATES ON 50 ?M MULTIMODE FIBER LINKS UP TO 550 M AND ON 62.5 ?M FDDI-GRADE MULTIMODE FIBERS UP TO 220 M. GLC-SX-MM, COMPATIBLE 100% CON LA PLATAFORMA EXISTENTE (CISCO), GARANTIA SMARNET ON SITE 8*5*NBD MATERIAL, MANO DE OBRA Y T.L.N.P.S.C.E. | PZA | 2
218 | UAH-TEL-32 | MATERIALES DE FIBRA ÓPTICA PARA INTERCONEXIÓN DE SWITCHES ESPECIFICACIONES: SUMINISTRO E INSTALACIÓN DE JUMPER PARA FIBRA ÓPTICA: 1 LC-LC DUPLEX 50/125 MULTIMODE FIBER OPTIC CABLE PATCH CABLE, 5 METERS (ATSV662P105M) | PZA | 1
219 | UAH-TEL-33 | EQUIPO ACTIVO DE CONECTIVIDAD TIPO ACCESS POINT. ESPECIFICACIONES:SUMINISTRO, INSTALACIÓN, CONFIGURACIÓN Y PUESTA A PUNTO EN SITIO FINAL DEL EQUIPO:CISCO 3702SAP- 3702E-N-K9; IOS SWAP3700-RCOVRY-K; 4 ANTENAS EXTERNAS COLOR BLANCO AIR-ANT2535SDW-R EN FRECUENCIA DE OPERACIÓN 2.4/5GHZ Y 5DBI; CON-SNT-3702EN Y POWER INJECTOR AIR-PWRINJ4=; INCLUYE GARANTIAS SMARTNET 8*5 POR 12 MESES 8X5XNBD. DOCUMENTACIÓN: COMPATIBLE 100% CON LA PLATAFORMA EXISTENTE Y SOPORTE EXTENDIDO CON REFACIONES EN SITIO Y TIEMPOS DE RESPUESTA DE 8 HORAS 5 DIAS A LAS SEMANA | PZA | 4
220 | UAH-TEL-21 | Aparato Telefónico IP Especificaciones: Suministro, instalación y puesta a punto en sitio final del equipo: Modelo 6863i Telefono IP-SIP, apariencia 2 lineas, 2 puertos ethernet 10/100 Mbps, PoE, soporta 802.1x y encripcion TLS, Incluye Adaptador AC y cable de red ethernet 10/100. | PZA | 5
221 | UAH-TEL-15 | Equipo de respaldo de energia Especificaciones: Suministro, instalación y puesta a punto en sitio final del equipo: Num. de Parte SUA750RM1U. APC Smart-UPS 750VA USB & Serial RM 2U 120V. APC Smart-UPS,480 Watts /750 VA,Entrada 120V /Salida 120V, Interface Port DB-9 RS-232, SmartSlot, USB, Altura del rack 2 U, Incluye: DC con software, Brackets para Rack-mount, Rieles de apoyo para Rack-mount, Cable RS-232 de señalización Smart del UPS, Cable USB. Documentación: compatible 100% con la plataforma existente y soporte extendido con refaciones en sitio y tiempos de respuesta de 8 horas 5 dias a las semana | PZA | 1
222 | UAH-TEL-05 | SISTEMA DE TIERRAS, INCLUYE: SUMINISTRO E INSTALACIÓN DE SISTEMA DE TIERRAS FISICAS PARA DATOS EN EL SITE, COMPUESTO DE: ACOMETIDA EN DELTA DE VARILLAS COPERWELD Y CABLE DE 1/0 CON FORRO DE POLIPROPILENO CON UNA LONGITUD MAX. DE 25 M. REAMADO EN UNA BARRA DE COBRE DE 30X10X1/4" CON BARRILES AISLADOS DE 500 KOHMS/V Y ZAPATAS DE CAÑON LARGO PARA EL CABLE, MEDIDO CON EQUIPO TERROMETRO PARA CERTIFICAR LA LECTURA A UN VALOR MAX. DE IMPEDANCIA DE 5 OHMS. LA PRESENTE TIERRA FISICA SE INSTALARA EN PB DEL EDIFICIO Y SUBIRA UNA VERTICAL PARA ATERRIZAR LOS SITES DE LOS DEMAS NIVELES. | SISTEMA | 1
223 | UAH-TEL-05A | SALIDA DE VOZ Y DATOS, A BASE DE TUBO CONDUIT P.D. CONECTORES Y COPLES DE 19-25MM, ABRAZADERAS TIPO UÑA DE 19-25MM, CAJA Y TAPA DE REGISTRO GALVANIZADA DE 19-25MM. INCLUYE SUMINISTRO Y COLOCACION TRAZO, CORTE, DOBLES, SISTEMA DE ANCLAJE, GUIADO Y MANO DE OBRA. | ML | 1500
|  | Total de | VOZ Y DATOS
CCTV
224 | CCTV-A1 | SALIDA DE CCTV. A BASE DE TUBO CONDUIT PARED DELGADA, CONECTORES Y COPLES GALVANIZADOS DE 13-25MM DE DIAMETRO, TAQUETES DE PLASTICO 1/4", PIJAS GALVANIZADAS DE 8X1", CAJA DE REGISTRO Y TAPA DE 19-25MM, ABRAZADERA TIPO UÑA DE 13MM, PIJAS TIPO FLAMER DE 8X1/2". INCLUYE TRAZO, CORTE, DOBLES, SISTEMA DE ANCLAJE Y MANO DE OBRA. | ML | 239
225 | CCTV-B3 | CABLE UTP CAT5E (100% COBRE) CAL 24AWG MCA LINKEDPRO. INCLUYE SUMINISTRO E INSTALACIONTRAZO, GUIADO, CABLEADO, CORTE, CONEXIONES Y MANO DE OBRA.. | ML | 1150
226 | CCTV-C1 | VIDEOGRABADORA (DRV) DE 16 CANALES TURBOHD 3.0, 4 TECNOLOGIAS EN 1 (AHD/720P, HDTVI/720P/1080P, ANALOGICO, IP/2 CH 1080P), 4 ENTRADAS DE VIDEO (ANALOGICAS Y HDTVI), SALIDAS DE VIDEO HDMI Y VGA HASTA 4K (3480X2160) SIMULTANEOS Y BNC HASTA 704X480, 1 ENTRADA/ 1 SALIDA DE AUDIO, PUERTO LAN 10/100/1000MBPS, SOPORTA 2 HDD´S SATA DE HASTA 6TB, 2 PUERTOS USB 2.0, CONTROL PTZ MCA EPCOM. INCLUYE SUMINISTRO E INSTALACION, CONEXIONES, MANO DE OBRA, PROGRAMACION, PRUEBAS Y PUESTA EN FUNCIONAMIENTO. | PZA | 3
227 | CCTV-D1 | FUENTE DE PODER MULTIPLE DE 10 AMP, REGULADA A 12VCD PARA HASTA 18 CAMARAS MCA EPCOM. A BASE TAQUETES DE PLASTICO 1/4", PIJAS GALVANIZADAS DE 8X1". INCLUYE SUMINISTRO E INSTALACION, TRAZO, SISTEMA DE SUJECION, CONEXIONES, MANO DE OBRA, PRUEBAS Y PUESTA EN FUNCIONAMIENTO. | PZA | 3
228 | CCTV-E1 | CAMARA TIPO DOMO HDTVI 1080P (1920X1080) DIA NOCHE REAL (FILTRO ICR), LED'S INFRARROJOS SMART IR (HASTA 20MTS) PARA INTERIOR, COLOR EXTERIOR BLANCO MCA EPCOM. INCLUYE SUMINISTRO E INSTALACIÓN, TRAZO, SISTEMA DE SUJECION, CONEXION, MANO DE OBRA, PRUEBAS Y PUESTA EN FUNCIONAMIENTO. | PZA | 37
229 | CCTV-F1 | PAR DE TRANSCEPTORES POWERED BY HIKVISION PASIVOS (BALUM) DE VIDEO 4 EN 1 (PARA CAMARAS CVBS, HDTVI, HDCVI Y AHD) 720/1080P, ADAPTA IMPEDANCIAS Y TRANSMITE VIDEO POR UN PAR DE HILOS MCA EPCOM. INCLUYE SUMINISTRO E INSTALACIÓN, CONEXIONES, MANO DE OBRA, PRUEBAS Y PUESTA EN FUNCIONAMIENTO. | PZA | 37
230 | CCTV-G1 | ADAPTADOR MACHO PARA ALIMENTACION DE CAMARA TIPO JACK DE 3.5MM MACHO CON BLOQUE PARA ATORNILLAR POLARIZADO (POSITIVO Y NEGATIVO) PARA 12VCD MCA EPCOM. INCLUYE SUMINISTRO E INSTALACIÓN, CONEXIONES, MANO DE OBRA, PRUEBAS Y PUESTA EN FUNCIONAMIENTO. | PZA | 37
231 | CCTV-H1 | DISCO DURO WETERN DIGITAL SERIE PURPLE DE 4 TB (4000GB) ESPECIAL PARA VIDEO VIGILANCIA 24/7 MCA S-ATA. INCLUYE SUMINISTRO E INSTALACION, CONEXIONES, MANO DE OBRA, PRUEBAS Y PUESTA EN FUNCIONAMIENTO. | PZA | 3
232 | CCTV-J1 | CAMA DE UNICANAL SOLIDO DE 4X2 (400MM). A BASE DE TAQUETES EXPANSIVOS DE 1/4", BARRA ROSCADA DE 1/4", TUERCAS Y RONDANAS GALVANIZADAS DE 1/4". INCLUYE SUMINISTRO, COLOCACION, TRAZO, CORTE, DOBLES, SISTEMA DE SUJECION, NIVELACION Y MANO DE OBRA. | PZA | 60
233 | CCTV-I1 | CHAROLA TIPO CHAROFIL DE 300MM DE ANCHO Y PERALTE DE 100MM. A BASE DE CLEMAS UNION DE CHAROLA. INCLUYE SUMINISTRO Y COLOCACION TRAZO, CORTE, DOBLES, SISTEMA DE SUJECION, NIVELACION Y MANO DE OBRA. | ML | 80
|  | Total de | CCTV
DETECTORES DE HUMO
234 | UAH-DET-01A | SALIDA DE SISTEMA CONTRA INCENDIO. A BASE DE TUBO CONDUIT PARED DELGADA, CONECTORES Y COPLES GALVANIZADOS DE 13MM DE DIAMETRO, TAQUETES DE PLASTICO 1/4", PIJAS GALVANIZADAS DE 8X1", CAJA DE REGISTRO Y TAPA DE 19MM, ABRAZADERA TIPO UÑA DE 13MM, PIJAS TIPO FLAMER DE 8X1/2", CABLE FPL BLINDADO CAL 2X16AWG MCA HONEYWELL. INCLUYE TRAZO, CORTE, DOBLES, SISTEMA DE ANCLAJE, GUIADO, CABLEADO Y MANO DE OBRA. | SAL | 48
235 | UAH-DET-01 | TABLERO DE CONTROL DEL SISTEMA DE DETECCION Y ALARMA CONTRA INCENDIOS, DE 99 PUNTOS, MARCA FIRE LITE, MOD. MS9200., INCLUYE: SUMINISTRO, INSTALACIÓN, PRUEBA Y T.L.N.P.S.C.E. | PZA | 1
236 | UAH-DET-04 | MINIMODULO DIRECCIONABLE MCA. FIRE LITE MOD. C 301 (PARA DIRECCIONAR ESTACIONES MANUALES)., INCLUYE: SUMINISTRO Y COLOCACION. | PZA | 1
237 | UAH-DET-05 | MODULO DIRECCIONABLE MCA. FIRE LITE MOD. 301( PARA ZONIFICAR ), INCLUYE: SUMINISTRO Y COLOCACION. | PZA | 1
238 | UAH-DET-06 | DETECTOR DE HUMO FOTOELECTRICO DIRECCIONABLE MCA. FIRE LITE MODELO CP 300, INCLUYE: SUMINISTRO Y COLOCACION. | PZA | 30
239 | UAH-DET-07 | ESTACION MANUAL DOBLE ACCION, DIRECCIONABLE MCA FIRE LITE. A BASE DE CAJA POSTERIOR PARA ESTACION MANUAL MCA FIRE LITE, INCLUYE: SUMINISTRO Y COLOCACION. | PZA | 4
240 | UAH-DET-09 | ALARMA AUDIBLE, SIRENA CON LUZ ESTROBOSCOPICA ALTA LUMINICIDAD, MODELO P1224MCSP, MARCA FIRE LITE, INCLUYE: SUMINISTRO Y COLOCACION. | PZA | 4
241 | UAH-RHC-02 | EXTINGUIDOR A BASE DE BIOXIDO DE CARBONO (CO2) DE 10 LBS. DE CAPACIDAD, CON MANOMETRO, INDICADOR DE PRESION, MANGUERA DE DESCARGA Y SOPORTE PARA SU COLOCACION. (PARA AREAS CERRADAS CON EQUIPO ELECTRICO O ELECTRONICO COMO TABLEROS, MOTORES, SUBESTACIONES, LIQUIDOS INFLAMABLES, NO DAÑA EQUIPOS). | PZA | 10
242 | UAH-RHC-03 | EXTINGUIDOR A BASE DE ESPUMA MECANICA A/FFF DE 10 LTS. DE CAPACIDAD, FABRICADO EN LAMINA NEGRA CON MANOMETRO, INDICADOR DE PRESION, MANGUERA DE DESCARGA Y SOPORTE PARA SU COLOCACION. (PARA PROTEGER AREAS CON PAPEL, CARTON, MADERA, TELAS, ALFOMBRAS, PLASTICOS Y LIQUIDOS INFLAMABLES, NO SI HAY EQUIPO ELECTRICO O ELECTRONICO). | PZA | 10
|  | Total de | DETECTORES DE HUMO
AMUEBLADO DE BAÑOS
243 | UAH-AMU-47 | INODORO (TAZA) PARA FLUXOMETRO, MODELO TZF-1 NAO PRODUCTO MCA HELVEX COLOR BLANCO AL ALTO BRILLO EN CUALQUIER NIVEL, INCLUYE: SUMINISTRO, COLOCACION, HERRAJES, CUBREPIJAS, JUNTA PROHEL, ASIENTO CON TAPA ENLONGADO COLOR BLANCO MOD. AF-1, Y T.L.N.P.S.C.E. | PZA | 2
244 | UAH-AMU-53 | INODORO (TAZA) PARA FLUXOMETRO, MODELO TZF-17 NAO PRODUCTO MCA HELVEX COLOR BLANCO AL ALTO BRILLO EN CUALQUIER NIVEL, INCLUYE: SUMINISTRO, COLOCACION, HERRAJES, CUBREPIJAS, JUNTA PROHEL, ASIENTO CON TAPA ENLONGADO COLOR BLANCO MOD. AF-1, Y T.L.N.P.S.C.E. | PZA | 2
245 | UAH-AMU-48 | SUMINISTRO Y COLOCACIÓN DE MINGITORIO MARCA HELVEX COLOR BLANCO AL ALTO BRILLO MOD. FERRY MG-1 , INCLUYE: LLAVE TEMPORIZADORA PARA MINGITORIO, MCA. HELVEX MODELO HE-PUM-01 CROMADO Y FLUXOMETRO, HERRAMIENTA, MATERIALES VARIOS PARA SU CORRECTA INSTALACIÓN, ACARREOS, ELEVACIÓN Y MANO DE OBRA. | PZA | 3
246 | UAH-AMU-54 | FLUXÓMETRO WC DE PEDAL, MODELO 410-32 MARCA HELVEX. INCLUYE SUMINISTRO, FIJACIÓN, CONEXIÓN HIDRÁULICA, PRUEBAS DE FUNCIONAMIENTO, HERRAMIENTA Y MANO DE OBRA. | PZA | 4
247 | UAH-AMU-55 | SUMINISTRO Y COLOCACION DE LLAVE ECONOMIZADORA CROMADA TIPO HELVEX MOD. TV-100 INCLUYE TODOS LOS MATERIALES PARA SU CORRECTA COLOCACION | PZA | 5
248 | UAH-AMU-56 | CONTRA, MARCA HELVEX CON REJILLA PARA LAVABO, CROMO, MODELO TH-059, INCLUYE: SUMINISTRO Y COLOCACION, EQUIPO, HERRAMIENTA, MATERIAL, MANO DE OBRA Y T.L.N.P.S.C.E. | PZA | 2
249 | UAH-AMU-57 | CESPOL MARCA HELVEX, LARGO PARA LAVABO, SIN CONTRA, MODELO TV-016, INCLUYE: SUMINISTRO Y COLOCACION, EQUIPO, HERRAMIENTA, MATERIAL, MANO DE OBRA Y T.L.N.P.S.C.E. | PZA | 2
250 | UAH-AMU-52 | SUM. Y COL. DE ACCESORIOS PARA BAÑO, 1 JABONERAS MOD. AZUR MAXI, 1 PORTARROLLOS MOD. ALTERA MAXI Y 1 PORTASERVILLETAS MOD. Z-600 AZUR, TODO DE LA MARCA JOFEL. INCL. MATERIALES, HERRAMIENTA Y MANO DE OBRA. | JGO | 2
251 | UAH-AMU-39 | BARRA DE APOYO EN TUBO DE ACERO INOXIDABLE MARCA BOBRICK, MOD. B-6806X24. INCL., SUMINISTRO Y COLOCACION, MATERILES, MANO DE OBRA Y HERRAMIENTA. | PZA | 2
|  | Total de | AMUEBLADO DE BAÑOS
AIRE ACONDICIONADO
252 | UAH-AIR-01 | UNIDAD ACONDICIONADORA DE AIRE TIPO MINI SPLIT DE 1 TONELADA DE REGRIGERACION (1TR) MCA MIRAGE MOD X3 DE INSTALACION EN MURO, FUENTE DE PODER A 110/1/60, CON GAS REFRIGERANTE R-22, FLUJO DE AIRE DE 300CFM Y 510CMH (SOLO FRIO). A BASE DE FILTRO DE PARTICULAS, FILTRO ELECTROSTATICO PARA ELIMINAR OLORES, CONTROL REMOTO INALAMBRICO, TUBERIA DE COBRE PARA LINEA DE SUCCION Y LINEA DE LIQUIDOS, CABLE USO RUDO, AISLAMIENTO PARA TUBERIA, ABRAZADERAS, SUJETADORES, TORNILLERIA, SOPORTERIA Y FILTRO DESHIDRATADOR. INCLUYE SUMINISTRO E INSTALACIÓN MANO D EOBRA, MANIOBRAS, CARGA DE NITROGENO, AJUSTE DE PRESONES, PRUEBAS Y ARRANQUE. | PZA | 1
253 | UAH-AIR-02 | UNIDAD ACONDICIONADORA DE AIRE TIPO MINI SPLIT DE 2 TONELADA DE REGRIGERACION (2TR) MCA MIRAGE MOD X3 DE INSTALACION EN MURO, FUENTE DE PODER A 220/1/60, CON GAS REFRIGERANTE R-22, FLUJO DE AIRE DE 600CFM Y 1020CMH (SOLO FRIO). A BASE DE FILTRO DE PARTICULAS, FILTRO ELECTROSTATICO PARA ELIMINAR OLORES, CONTROL REMOTO INALAMBRICO, TUBERIA DE COBRE PARA LINEA DE SUCCION Y LINEA DE LIQUIDOS, CABLE USO RUDO, AISLAMIENTO PARA TUBERIA, ABRAZADERAS, SUJETADORES, TORNILLERIA, SOPORTERIA Y FILTRO DESHIDRATADOR. INCLUYE SUMINISTRO E INSTALACIÓN MANO D EOBRA, MANIOBRAS, CARGA DE NITROGENO, AJUSTE DE PRESONES, PRUEBAS Y ARRANQUE. | PZA | 1
254 | UAH-AIR-03 | UNIDAD ACONDICIONADORA DE AIRE TIPO MINI SPLIT DE 3 TONELADA DE REGRIGERACION (3TR) MCA MIRAGE MOD X3 DE INSTALACION EN MURO, FUENTE DE PODER A 220/1/60, CON GAS REFRIGERANTE R-22, FLUJO DE AIRE DE 900CFM Y 1530CMH (SOLO FRIO). A BASE DE FILTRO DE PARTICULAS, FILTRO ELECTROSTATICO PARA ELIMINAR OLORES, CONTROL REMOTO INALAMBRICO, TUBERIA DE COBRE PARA LINEA DE SUCCION Y LINEA DE LIQUIDOS, CABLE USO RUDO, AISLAMIENTO PARA TUBERIA, ABRAZADERAS, SUJETADORES, TORNILLERIA, SOPORTERIA Y FILTRO DESHIDRATADOR. INCLUYE MANO D EOBRA, MANIOBRAS, CARGA DE NITROGENO, AJUSTE DE PRESONES, PRUEBAS Y ARRANQUE. | PZA | 2
255 | UAH-AIR-04 | UNIDAD TIPO PAQUETE DE AIRE ACONDICIONADO DE 4 TONELADAS DE REGRIGERACION (4TR) MCA YORK MOD MXETY, FUENTE DE PODER A 220V/3/60 SOLO FRIO DIMENSIONES 107X119X124CM PESO APROXIMADO 186KG. A BASE DE FILTRO DE PARTICULAS, FILTRO ELECTROSTATICO PARA ELIMINAR OLORES, CONTROL REMOTO INALAMBRICO, TUBERIA DE COBRE PARA LINEA DE SUCCION Y LINEA DE LIQUIDOS, DUCTO, CUADRADO DE 50X80CM, REJILLAS DE 60X60CM, AISLAMIENTO PARA TUBERIA, ABRAZADERAS, SUJETADORES, TORNILLERIA, SOPORTERIA Y FILTRO DESHIDRATADOR. INCLUYE MANO DE OBRA, MANIOBRAS, CARGA DE NITROGENO, AJUSTE DE PRESONES, SISTEMA DE ANCLAJE, CONEXIONES PRUEBAS Y ARRANQUE. | PZA | 2
|  | Total de | AIRE ACONDICIONADO
SEÑALETICA
256 | UAH-SEÑ-12 | SENALAMIENTO EN GRAN FORMATO SOBRE MATERIAL RIGIDO DIBOND COLOR PLATA EN CALIDAD DURST POR AMBOS LADOS EN MEDIDAS 30 x 20 CM CON CEJA PARA SUJECION, TIPO BANDERA, INCL: SUMINISTRO Y COLOCACION, MATERIALES MISCELANEOS Y MANO DE OBRA | PZA | 72
257 | UAH-SEÑ-16 | SENALAMIENTO EN GRAN FORMATO SOBRE MATERIAL RIGIDO DIBOND COLOR PLATA EN CALIDAD DURST POR AMBOS LADOS EN MEDIDAS 35 x 40 CM CON CEJA PARA SUJECION, TIPO BANDERA, INCL: SUMINISTRO Y COLOCACION, MATERIALES MISCELANEOS Y MANO DE OBRA | PZA | 8
258 | UAH-SEÑ-17 | SENALAMIENTO EN GRAN FORMATO SOBRE MATERIAL RIGIDO DIBOND COLOR PLATA EN CALIDAD DURST POR AMBOS LADOS EN MEDIDAS 50 x 20 CM CON CEJA PARA SUJECION, TIPO BANDERA, INCL: SUMINISTRO Y COLOCACION, MATERIALES MISCELANEOS Y MANO DE OBRA | PZA | 42
259 | UAH-SEÑ-18 | FABRICACIÓN, SUMINISTRO Y COLOCACIÓN DE LOGOTIPO DE LA “UAEH” EN ALUCOBON COLOR ALUMINIO MEDIDAD DE 2.00 X 4.80 M. ACABADO CEPILLADO. COLOCADO SOBRE MURO VERTICAL, ANCLADO CON SOPORTERIA RESISTENTE AL PESO DEL MISMO ESCUDO, INCLUYE TORNILLERIA, HERRAMIENTA Y EQUIPO PARA SU CORRECTA COLOCACIÓN. | PZA | 1
260 | UAH-SEÑ-19 | FABRICACIÓN, SUMINISTRO Y COLOCACIÓN DE LETRERO A BASE DE ALUPANEL CON CANTO DE ALUMINIO PERALTE DE 0.05m TEXTO UNIVERSIDAD AUTÓNOMA DEL ESTADO DE HIDALGO CON PERALTE DE 35cm ALTAS 30cm BAJAS 12.00m DE LARGO, BIBLIOTECA Y ALGUN NOMBRE, PERALTE DE 29cm ALTAS 24cm BAJAS 8.55m DE LARGO EN DOS RENGLONES, SISTEMA DE ILUMINACIÓN CON MODULOS DE LED DE 5 DIODOS COLOCADO EN FORMA VERTICAL SOBRE MURO ANCLADO CON SOPORTERIA RESISTENTE AL PESO DEL MISMO INCLUYE: HERRAMIENTA Y EQUIPO PARA SU CORRECTA COLOCACIÓN. | PZA | 1
261 | UAH-SEÑ-20 | SEÑALAMIENTO EN FORMATO EN VINIL , DE 40 X 12.5 CM,EN COLOR VINO ADHERIBLE A PUERTA Y/O CRISTAL, INCLUYE: SUMINISTRO, COLOCACION, MATERIALES MISELANEOS Y MANO DE OBRA | PZA | 16
262 | UAH-SEÑ-21 | SEÑALAMIENTO EN GRAN FORMATO SOBRE MATERIAL RIGIDO DIBOND COLOR PLATA EN CALIDAD DURST POR UN LADO EN MEDIDAS 160 x 27 CM PARA MURO, INCL: SUMINISTRO Y COLOCACION, MATERIALES MISCELANEOS Y MANO DE OBRA | PZA | 2
|  | Total de | SEÑALETICA
|  | Total de | BIBLIOTECA
CUBICULOS
DEMOLICIONES
263 | D013 | DEMOLICION A MANO DE MURO DE TABIQUE DE BARRO RECOCIDO DE 7 CM, INCLUYENDO RECUBRIMIENTO.; INCLUYE CARGA, DESCARGA Y ACOMODO DE LOS MATERIALES AL LUGAR DE DEPOSITO, MANO DE OBRA Y HERRAMIENTA | M2 | 25.14
264 | D020 | DEMOLICION A MANO DE PISOS DE LOSETA VITRIFICADA INCLUYE MORTERO; INCLUYE CARGA, DESCARGA Y ACOMODO DE LOS MATERIALES AL LUGAR DE DEPOSITO, MANO DE OBRA Y HERRAMIENTA | M2 | 201.65
265 | D031-A | RETIRO DE PUERTAS DE MADERA, INCLUYE PROTECCIONES; INCLUYE RETIRO DE MARCO Y PUERTA, ANDAMIO, ACARREO AL LUGAR DE ALMACENAJE, MANO DE OBRA Y HERRAMIENTA. | PZA | 1
266 | D049 | DESMONTAJE DE FALSO PLAFOND SIN SUSPENSIÓN DE ALUMINIO. INCLUYE: ACARREOS, ANDAMIOS, MANO DE OBRA, EQUIPO Y HERRAMIENTA. | M2 | 201.65
267 | D035-A | RETIRO DE LUMINARIA DE SOBREPONER 0.61 X 0.61 Y 0.30 X 1.20 MTS. DE 3x39 Y 2x74 W, INC. DIFUSOR, BALASTRA, SOPORTES, TUBOS, GABINETE, MANO DE OBRA Y HERRAMIENTA. | PZA | 24
268 | D054 | RETIRO DE APAGADORES Y CONTACTOS. INCLUYE: DESCONEXION Y ENCINTADO DE CABLES, MANO DE OBRA Y HERRAMIENTA. | PZA | 2
269 | D055 | DESMONTAJE DE SALIDA DE CONTACTO O SALIDA ELECTRICA DE ALUMBRADO (EXTERIOR O INTERIOR), TELECOMUNICACIONES PARA DATOS A BASE DE TUBERÍA CONDUIT Y CABLES. INCLUYE: DESCONEXIÓN, CAJAS, SOPORTERÍA, MANO DE OBRA, ANDAMIOS, EQUIPO Y HERRAMIENTA. | SAL | 9
270 | D055-1 | RETIRO DE ZOCLO DE MADERA DE 8 CMS. INCLUYE: DESMONTAJE, ACARREOS, HERRAMIENTA Y MANO DE OBRA | M | 79.87
271 | D055-5 | DESMONTAJE DE SALIDA DE DATOS A BASE DE TUBERÍA CONDUIT Y CABLES. INCLUYE: ACARREOS, DESCONEXIÓN DE ACCESORIOS, CAJAS, SOPORTERÍA, MANO DE OBRA, ANDAMIOS, EQUIPO Y HERRAMIENTA. | PZA | 4
272 | D055-6 | DESMONTAJE DE SALIDA DE DETECTOR DE HUMO A BASE DE TUBERÍA CONDUIT Y CABLES. INCLUYE: DESCONEXIÓN DE ACCESORIOS, CAJAS, SOPORTERÍA, MANO DE OBRA, ANDAMIOS, EQUIPO Y HERRAMIENTA. | PZA | 2
273 | 0391 | SOBREACARREO DE LOS MATERIALES PRODUCTO DE LAS EXCAVACIONES, DEMOLICIONES Y PETREOS , INCLUYE CARGA Y ACARREO, PARA EL 1ER KM (MEDIDO COMPACTO). | M3 | 18.01
274 | 0392 | SOBREACARREO DE LOS MATERIALES PRODUCTO DE LAS EXCAVACIONES, DEMOLICIONES, Y PETREOS, PARA KM-SUBSECUENTES (MEDIDO COMPACTO). | M3/KM | 270.23
|  | Total de | DEMOLICIONES
CANCELERIA
275 | UAH-CAN-67 | CANCEL C-1 DE 2.80m DE LARGO POR 2.45m DE ALTURACON ANTEPECHO Y PUERTA, DE ALUMINIO DURANODIC NEGRO DE 3" ELABORADA CON PERFILES COMERCIALES EN VENTANAS, CENEFA DE PELICULA AUTOHADERIBLE DE 40cm DE ANCHO CON DISEÑO DE LOGOS INSTITUCIONALES, PELICULA AUTOHADERIBLE ESMERILADA DE 1.00m DE ALTO, HERRAJES, BISAGRAS, CHAPA DE USO RUDO Y SEGURIDAD, ACCESORIOS NECESARIOS PARA SU INSTALACION Y SELLADO, VIDRIO CLARO DE 6 mm. DE ESPESOR EN VENTANAS FIJAS Y CORREDIZAS, TRABAJO TERMINADO, ANDAMIOS, JALADERA, MATERIALES, MANO DE OBRA Y HERRRAMIENTA. | PZA | 1
276 | UAH-CAN-68 | CANCEL C-2 DE 2.86m DE LARGO POR 2.45m DE ALTURA CON ANTEPECHO Y PUERTA, DE ALUMINIO DURANODIC NEGRO DE 3" ELABORADA CON PERFILES COMERCIALES EN VENTANAS, CENEFA DE PELICULA AUTOHADERIBLE DE 40cm DE ANCHO CON DISEÑO DE LOGOS INSTITUCIONALES, PELICULA AUTOHADERIBLE ESMERILADA DE 1.00m DE ALTO, HERRAJES, BISAGRAS, CHAPA DE USO RUDO Y SEGURIDAD, ACCESORIOS NECESARIOS PARA SU INSTALACION Y SELLADO, VIDRIO CLARO DE 6 mm. DE ESPESOR EN VENTANAS FIJAS Y CORREDIZAS, TRABAJO TERMINADO, ANDAMIOS, JALADERA, MATERIALES, MANO DE OBRA Y HERRRAMIENTA. | PZA | 2
277 | UAH-CAN-69 | CANCEL C-3 DE 3.02m DE LARGO POR 2.45m DE ALTURA CON ANTEPECHO Y PUERTA, DE ALUMINIO DURANODIC NEGRO DE 3" ELABORADA CON PERFILES COMERCIALES EN VENTANAS, CENEFA DE PELICULA AUTOHADERIBLE DE 40cm DE ANCHO CON DISEÑO DE LOGOS INSTITUCIONALES, PELICULA AUTOHADERIBLE ESMERILADA DE 1.00m DE ALTO, HERRAJES, BISAGRAS, CHAPA DE USO RUDO Y SEGURIDAD, ACCESORIOS NECESARIOS PARA SU INSTALACION Y SELLADO, VIDRIO CLARO DE 6 mm. DE ESPESOR EN VENTANAS FIJAS Y CORREDIZAS, TRABAJO TERMINADO, ANDAMIOS, JALADERA, MATERIALES, MANO DE OBRA Y HERRRAMIENTA. | PZA | 1
278 | UAH-CAN-70 | CANCEL C-4 DE 3.12m DE LARGO POR 2.45m DE ALTURA CON ANTEPECHO Y PUERTA, DE ALUMINIO DURANODIC NEGRO DE 3" ELABORADA CON PERFILES COMERCIALES EN VENTANAS, CENEFA DE PELICULA AUTOHADERIBLE DE 40cm DE ANCHO CON DISEÑO DE LOGOS INSTITUCIONALES, PELICULA AUTOHADERIBLE ESMERILADA DE 1.00m DE ALTO, HERRAJES, BISAGRAS, CHAPA DE USO RUDO Y SEGURIDAD, ACCESORIOS NECESARIOS PARA SU INSTALACION Y SELLADO, VIDRIO CLARO DE 6 mm. DE ESPESOR EN VENTANAS FIJAS Y CORREDIZAS, TRABAJO TERMINADO, ANDAMIOS, JALADERA, MATERIALES, MANO DE OBRA Y HERRRAMIENTA. | PZA | 1
279 | UAH-CAN-71 | CANCEL C-5 DE 3.16m DE LARGO POR 2.45m DE ALTURACON ANTEPECHO Y PUERTA, DE ALUMINIO DURANODIC NEGRO DE 3" ELABORADA CON PERFILES COMERCIALES EN VENTANAS, CENEFA DE PELICULA AUTOHADERIBLE DE 40cm DE ANCHO CON DISEÑO DE LOGOS INSTITUCIONALES, PELICULA AUTOHADERIBLE ESMERILADA DE 1.00m DE ALTO, HERRAJES, BISAGRAS, CHAPA DE USO RUDO Y SEGURIDAD, ACCESORIOS NECESARIOS PARA SU INSTALACION Y SELLADO, VIDRIO CLARO DE 6 mm. DE ESPESOR EN VENTANAS FIJAS Y CORREDIZAS, TRABAJO TERMINADO, ANDAMIOS, JALADERA, MATERIALES, MANO DE OBRA Y HERRRAMIENTA. | PZA | 3
280 | UAH-CAN-72 | CANCEL C-6 DE 3.22m DE LARGO POR 2.45m DE ALTURA CON ANTEPECHO Y PUERTA, DE ALUMINIO DURANODIC NEGRO DE 3" ELABORADA CON PERFILES COMERCIALES EN VENTANAS, CENEFA DE PELICULA AUTOHADERIBLE DE 40cm DE ANCHO CON DISEÑO DE LOGOS INSTITUCIONALES, PELICULA AUTOHADERIBLE ESMERILADA DE 1.00m DE ALTO, HERRAJES, BISAGRAS, CHAPA DE USO RUDO Y SEGURIDAD, ACCESORIOS NECESARIOS PARA SU INSTALACION Y SELLADO, VIDRIO CLARO DE 6 mm. DE ESPESOR EN VENTANAS FIJAS Y CORREDIZAS, TRABAJO TERMINADO, ANDAMIOS, JALADERA, MATERIALES, MANO DE OBRA Y HERRRAMIENTA. | PZA | 2
281 | UAH-CAN-73 | CANCEL C-7 DE 3.24m DE LARGO POR 2.45m DE ALTURA CON ANTEPECHO Y PUERTA, DE ALUMINIO DURANODIC NEGRO DE 3" ELABORADA CON PERFILES COMERCIALES EN VENTANAS, CENEFA DE PELICULA AUTOHADERIBLE DE 40cm DE ANCHO CON DISEÑO DE LOGOS INSTITUCIONALES, PELICULA AUTOHADERIBLE ESMERILADA DE 1.00m DE ALTO, HERRAJES, BISAGRAS, CHAPA DE USO RUDO Y SEGURIDAD, ACCESORIOS NECESARIOS PARA SU INSTALACION Y SELLADO, VIDRIO CLARO DE 6 mm. DE ESPESOR EN VENTANAS FIJAS Y CORREDIZAS, TRABAJO TERMINADO, ANDAMIOS, JALADERA, MATERIALES, MANO DE OBRA Y HERRRAMIENTA. | PZA | 1
282 | UAH-CAN-74 | CANCEL C-8 DE 3.32m DE LARGO POR 2.45m DE ALTURACON ANTEPECHO Y PUERTA, DE ALUMINIO DURANODIC NEGRO DE 3" ELABORADA CON PERFILES COMERCIALES EN VENTANAS, CENEFA DE PELICULA AUTOHADERIBLE DE 40cm DE ANCHO CON DISEÑO DE LOGOS INSTITUCIONALES, PELICULA AUTOHADERIBLE ESMERILADA DE 1.00m DE ALTO, HERRAJES, BISAGRAS, CHAPA DE USO RUDO Y SEGURIDAD, ACCESORIOS NECESARIOS PARA SU INSTALACION Y SELLADO, VIDRIO CLARO DE 6 mm. DE ESPESOR EN VENTANAS FIJAS Y CORREDIZAS, TRABAJO TERMINADO, ANDAMIOS, JALADERA, MATERIALES, MANO DE OBRA Y HERRRAMIENTA. | PZA | 1
283 | UAH-CAN-75 | CANCEL C-9 DE 3.48m DE LARGO POR 2.45m DE ALTURA CON ANTEPECHO Y PUERTA, DE ALUMINIO DURANODIC NEGRO DE 3" ELABORADA CON PERFILES COMERCIALES EN VENTANAS, CENEFA DE PELICULA AUTOHADERIBLE DE 40cm DE ANCHO CON DISEÑO DE LOGOS INSTITUCIONALES, PELICULA AUTOHADERIBLE ESMERILADA DE 1.00m DE ALTO, HERRAJES, BISAGRAS, CHAPA DE USO RUDO Y SEGURIDAD, ACCESORIOS NECESARIOS PARA SU INSTALACION Y SELLADO, VIDRIO CLARO DE 6 mm. DE ESPESOR EN VENTANAS FIJAS Y CORREDIZAS, TRABAJO TERMINADO, ANDAMIOS, JALADERA, MATERIALES, MANO DE OBRA Y HERRRAMIENTA. | PZA | 1
|  | Total de | CANCELERIA
ACABADOS
284 | UAH-ACAH-5 | PISO DE LOSETA INTERCERAMIC TIPO MADERAS, MOD. BLACK FORES COLOR KANDEL BROWN RETIFICADO MATE DE 0.195 X 1.19 MTS., ASENTADO CON PEGAZULEJO INTERCERAMIC. INCLUYE: SUMINISTRO Y COLOCACION,CORTES, PAGAZULEJO, BOAQUILLA INTERCERAMIC, MATERIALES, MANO DE OBRA Y HERRAMIENTA. | M2 | 202.56
285 | UAH-ACAH-6 | ZOCLO INTERCERAMIC TIPO MADERAS, MOD. BLACK FORES COLOR KANDEL BROWN RETIFICADO MATE DE 0.195 X 1.19 MTS. INCLUYE: SUMINISTRO, COLOCACION, CORTES, PEGAZULEJO, CHAFLAN DE CEMENTO BLANCO, MATERIAL, MANO DE OBRA Y HERRAMIENTA. | ML | 133.62
286 | UAH-ACA-05 | PASTA ACRÍLICA TIPO COREV RAYADA GRANO FINO. INCLUYE: SUMINISTRO Y APLICACION, ALISADO DE LA SUPERFICIE CON YESO, FONDEO CON PINTURA VINILICA, MATERIALES MENORES DE CONSUMO, MANO DE OBRA Y HERRAMIENTA. | M2 | 347.45
287 | AL070 | SUM. Y COL. DE FALSO PLAFOND A BASE DE TABLAROCA A UNA CARA, INCLUYE: PANEL DE YESO, CANALETAS, CANAL DE AMARRE, TORNILLOS PARA FIJACION, SOPORTES DE ALAMBRE, MANO DE OBRA Y HERRAMIENTA. | M2 | 167.08
288 | UAH-ACA-109 | SUMINISTRO Y COLOCACION DE PLAFOND DE 61X61 CM MARCA RIHO MODELO PAPEL MOJADO , INCLUYE SUSPENSION ACARREOS ESTRUCTURA METALICA SUJETA CON COLGANTES DE ALAMBRE GALV. NO 10 ELEVACION DE MATERIALES | M2 | 35.48
289 | UAH-ACAH-7 | REMATE EN DESNIVEL DE PLAFON LISO PARA COLOCAR TIRA DE ILUMINACIÓN DE 0.30 MTS DE PERALTE Y VOLADO DE 0.10 MTS. A ABSE DE TABLAROCA. INCLUYE: PANEL DE YESO, CANALETAS, CANAL DE AMARRE, TORNILLOS PARA FIJACIÓN, SOPORTES DE AMARRE, ANDAMIOS, HERRAMIENTA Y MANO DE OBRA. | ML | 155.21
290 | AL068 | MURO A BASE DE TABLAROCA DE 10 CM DE ESPESOR A UNA CARA, INCLUYE: SUM. Y COL., CANALETAS, CANAL DE AMARRE, TORNILLOS PARA FIJACION, COMPUESTO REDIMIX, MATERIALES MENORES, HERRAMIENTA, ANDAMIOS Y MANO DE OBRA. | M2 | 121.09
|  | Total de | ACABADOS
|  | Total de | CUBICULOS
SALA DE JUICIOS ORALES Y HEMEROTECA
DEMOLICIONES
291 | D011 | DEMOLICION A MANO DE CONCRETO ARMADO EN ELEMENTOS ESTRUCTURALES SIN RECUPERACION DE ACERO; INCLUYE CARGA, DESCARGA Y ACOMODO DE LOS MATERIALES AL LUGAR DE DEPOSITO, MANO DE OBRA Y HERRAMIENTA | M3 | 0.17
292 | D013 | DEMOLICION A MANO DE MURO DE TABIQUE DE BARRO RECOCIDO DE 7 CM, INCLUYENDO RECUBRIMIENTO.; INCLUYE CARGA, DESCARGA Y ACOMODO DE LOS MATERIALES AL LUGAR DE DEPOSITO, MANO DE OBRA Y HERRAMIENTA | M2 | 11.25
293 | D020 | DEMOLICION A MANO DE PISOS DE LOSETA VITRIFICADA INCLUYE MORTERO; INCLUYE CARGA, DESCARGA Y ACOMODO DE LOS MATERIALES AL LUGAR DE DEPOSITO, MANO DE OBRA Y HERRAMIENTA | M2 | 245.47
294 | D031-A | RETIRO DE PUERTAS DE MADERA, INCLUYE PROTECCIONES; INCLUYE RETIRO DE MARCO Y PUERTA, ANDAMIO, ACARREO AL LUGAR DE ALMACENAJE, MANO DE OBRA Y HERRAMIENTA. | PZA | 3
295 | D031-B | RETIRO DE PUERTAS DE ALUMINIO DE CUALQUIER CALIBRE, INCLUYE: RETIRO DE VIDRIOS, ANDAMIO, ACARREO AL LUGAR DE ALMACENAJE, MANO DE OBRA Y HERRAMIENTA. | PZA | 1
296 | D034 | DESMONTAJE DE MUEBLE SANITARIO INCLUYE ALMACENAJE O RETIRO FUERA DE LA OBRA, MANO DE OBRA Y HERRAMIENTA. | PZA | 4
297 | D043 | RETIRO DE MURO DE TABLAROCA. INCL. MANO DE OBRA, HERRAMIENTA Y ACARREO AL LUGAR DE DEPOSITO. | M2 | 55.29
298 | D049 | DESMONTAJE DE FALSO PLAFOND SIN SUSPENSIÓN DE ALUMINIO. INCLUYE: ACARREOS, ANDAMIOS, MANO DE OBRA, EQUIPO Y HERRAMIENTA. | M2 | 238.27
299 | D050 | RETIRO DE CANCELERÍA EXISTENTE. INCLUYE: VIDRIOS SIN RECUPERACIÓN, LIMPIEZA DE LOS PERFILES, RETIRO DE MATERIAL NO UTILIZABLE FUERA DE LA OBRA | M2 | 25.74
300 | D052 | DESMONTAJE DE BARANDAL DE FIERRO, HASTA UNA ALTURA DE 2.00 M., INCLUYE: EQUIPO DE CORTE OXI-BUTANO, ACARREO HASTA EL ALMACÉN DE LA OBRA, LIMPIEZA, MANO DE OBRA, EQUIPO Y HERRAMIENTA. | ML | 32.81
301 | D035-B | RETIRO DE SPOT DE SOBREPONER DE 100 W, INC. SPOT Y/O ARBOTANTE, SOPORTES, FOCOS, MANO DE OBRA Y HERRAMIENTA. | PZA | 32
302 | D035-C | RETIRO DE SPOT DICROICO DE 28 W, INC. SPOT DICROICO, SOPORTES,DICROICO, MANO DE OBRA Y HERRAMIENTA. | PZA | 52
303 | D054 | RETIRO DE APAGADORES Y CONTACTOS. INCLUYE: DESCONEXION Y ENCINTADO DE CABLES, MANO DE OBRA Y HERRAMIENTA. | PZA | 5
304 | D055 | DESMONTAJE DE SALIDA DE CONTACTO O SALIDA ELECTRICA DE ALUMBRADO (EXTERIOR O INTERIOR), TELECOMUNICACIONES PARA DATOS A BASE DE TUBERÍA CONDUIT Y CABLES. INCLUYE: DESCONEXIÓN, CAJAS, SOPORTERÍA, MANO DE OBRA, ANDAMIOS, EQUIPO Y HERRAMIENTA. | SAL | 15
305 | D055-1 | RETIRO DE ZOCLO DE MADERA DE 8 CMS. INCLUYE: DESMONTAJE, ACARREOS, HERRAMIENTA Y MANO DE OBRA | M | 98.47
306 | D055-5 | DESMONTAJE DE SALIDA DE DATOS A BASE DE TUBERÍA CONDUIT Y CABLES. INCLUYE: ACARREOS, DESCONEXIÓN DE ACCESORIOS, CAJAS, SOPORTERÍA, MANO DE OBRA, ANDAMIOS, EQUIPO Y HERRAMIENTA. | PZA | 3
307 | D055-6 | DESMONTAJE DE SALIDA DE DETECTOR DE HUMO A BASE DE TUBERÍA CONDUIT Y CABLES. INCLUYE: DESCONEXIÓN DE ACCESORIOS, CAJAS, SOPORTERÍA, MANO DE OBRA, ANDAMIOS, EQUIPO Y HERRAMIENTA. | PZA | 1
308 | D055-7 | DESMONTAJE DE ALARMA CONTRAINCENDIO A BASE DE TUBERÍA CONDUIT Y CABLES. INCLUYE: DESCONEXIÓN DE ACCESORIOS, CAJAS, SOPORTERÍA, MANO DE OBRA, ANDAMIOS, EQUIPO Y HERRAMIENTA. | PZA | 2
309 | D055-8 | DESMONTAJE DE ESTACIONES MANUALES A BASE DE TUBERÍA CONDUIT Y CABLES. INCLUYE: DESCONEXIÓN DE ACCESORIOS, CAJAS, SOPORTERÍA, MANO DE OBRA, ANDAMIOS, EQUIPO Y HERRAMIENTA. | PZA | 2
310 | 0391 | SOBREACARREO DE LOS MATERIALES PRODUCTO DE LAS EXCAVACIONES, DEMOLICIONES Y PETREOS , INCLUYE CARGA Y ACARREO, PARA EL 1ER KM (MEDIDO COMPACTO). | M3 | 24.04
311 | 0392 | SOBREACARREO DE LOS MATERIALES PRODUCTO DE LAS EXCAVACIONES, DEMOLICIONES, Y PETREOS, PARA KM-SUBSECUENTES (MEDIDO COMPACTO). | M3/KM | 360.44
|  | Total de | DEMOLICIONES
PRELIMINARES
312 | D011 | DEMOLICION A MANO DE CONCRETO ARMADO EN ELEMENTOS ESTRUCTURALES SIN RECUPERACION DE ACERO; INCLUYE CARGA, DESCARGA Y ACOMODO DE LOS MATERIALES AL LUGAR DE DEPOSITO, MANO DE OBRA Y HERRAMIENTA | M3 | 3.28
313 | E004 | EXCAVACION A MANO EN CEPA EN SECO, INCLUYE AFINE DE TALUDES Y FONDO. MATERIAL SECO, TIPO II, TODAS LAS ZONAS, PROFUNDIDAD DE 2.00 A 4.00 M. | M3 | 41.04
314 | P002 | PLANTILLA DE CONCRETO FC=100 KG/CM2 DE 5 CM. DE ESP. PROMEDIO. INCLUYE ELABORACION DE CONCRETO, MANO DE OBRA Y HERRAMIENTA | M2 | 22.44
315 | R005 | RELLENO CON MATERIAL PRODUCTO DE EXCAVACION COMPACTADO CON BAILARINA O PLACA VIBRATORIA AL 90% PROCTOR EN CAPAS DE 20 CM. EN CEPAS DE CIMENTACION. INCLUYE SUMINISTRO, ACARREO DE MATERIALES DENTRO DE LA OBRA, INCORPORACION DE HUMEDAD, MANO DE OBRA Y HERRAMIENTA. | M3 | 29.66
|  | Total de | PRELIMINARES
CIMENTACION
316 | C001 | CIMBRA DE MADERA COMUN EN ZAPATAS CORRIDAS, ZAPATAS AISLADAS, CONTRATRABES, CADENAS DE LIGA Y DADOS DE CIMENTACION, INCLUYE: SUMINISTRO, ACARREOS, HABILITADO, CIMBRADO Y DESCIMBRADO. | M2 | 33
317 | CN003 | CONCRETO F'c= 250 KG/CM2 EN CIMENTACION REVENIMIENTO DE 10 CM AGREGADO MAXIMO 3/4" INCLUYE ELABORACION, COLOCACION, VIBRADO, CURADO, MANO DE OBRA Y HERRAMIENTA, Y PRUEBAS DE LABORATORIO. | M3 | 10.26
318 | AC004 | ACERO DE REFUERZO EN CIMENTACION RESISTENCIA NORMAL FY=4200 KG/CM2 No. 3 DIAMETRO DE 3/8", INCLUYE: SUMINISTRO, ACARREOS, HABILITADO, ARMADO Y TRASLAPES. | KG | 237
319 | AC007 | ACERO DE REFUERZO EN CIMENTACION RESISTENCIA NORMAL FY=4200 KG/CM2 No. 6 DIAMETRO DE 3/4", INCLUYE: SUMINISTRO, ACARREOS, HABILITADO, ARMADO Y TRASLAPES. | KG | 967.44
320 | UAH-ALB-39 | PISO DE CONCRETO ARMADO DE 10 CM DE ESPESOR CONCRETO HECHO EN OBRA F'C=150 KG/CM2, AGREGADO MAXIMO 3/4" REFUERZO = MALLA 6/6-10/10 ACABADO COMUN A NIVEL PARA RECIBIR RECUBRIMIENTO DE LOSETA CERAMICA, O ACABADO LAVADO, RAYADO O ESTAMPADO, EN PIEDRAS DE 4 X 4 MT. MAXIMO, INCLUYE: SUMINISTRO Y ACARREO DE LOS MATERIALES, EJECUCION, CURADO, CIMBRA Y DESCIMBRA. | M2 | 27.36
321 | 0391 | SOBREACARREO DE LOS MATERIALES PRODUCTO DE LAS EXCAVACIONES, DEMOLICIONES Y PETREOS , INCLUYE CARGA Y ACARREO, PARA EL 1ER KM (MEDIDO COMPACTO). | M3 | 14.66
322 | 0392 | SOBREACARREO DE LOS MATERIALES PRODUCTO DE LAS EXCAVACIONES, DEMOLICIONES, Y PETREOS, PARA KM-SUBSECUENTES (MEDIDO COMPACTO). | M3/KM | 219.9
|  | Total de | CIMENTACION
ESTRUCTURA
323 | H002 | SUMINISTRO, FABRICACION, Y MONTAJE DE ESTRUCTURA DE ACERO ESTRUCTURAL A-36, FORMADA CON PERFILES LIGEROS (HASTA 12 KG/M) | KG | 7492.72
324 | H013 | SUM. Y APLIC. PINTURA ESMALTE MARCA COMEX 100 SOBRE ESTRUCTURAS DE ACERO LIGERAS, MEDIANAS Y PESADAS, INCLUYE: PREPARACION DE LA SUPERFICIE, UNA MANO DE ANTICORROSIVO Y DOS MANOS DE PINTURA, MATERIALES MENORES DE CONSUMO, MANO DE OBRA Y HERRAMIENTA | KG | 7492.72
325 | UAH-EST-04 | LOSACERO CALIBRE 22 SECCIÓN 4, DE ACUERDO A ESPECIFICACIONES DE PROYECTO. INCLUYE SUMINISTRO Y TENDIDO DE MALLA ELECTROSOLDADA 6X6-6/6 Y CONCRETO F'C= 250 KG/CM2 EN CAPA DE COMPRESIÓN, PERNOS TIPO NELSON DE CORTANTE COLOCADOS CON SOLDADURA 70/18, APUNTALAMIENTO MEDIANTE MADERA DE PINO EN TABLEROS DE ACUERDO A LA MODULACIÓN DEL PROYECTO ESTRUCTURAL, SOLDADURA, CORTES, TRASLAPES, DESPERDICIOS Y TODOS LOS MATERIALES, HERRAMIENTAS Y LA MANO DE OBRA NECESARIA PARA LA ADECUADA EJECUCIÓN DE ESTOS TRABAJOS. | M2 | 87.3
326 | UAH-EST-721 | ANCLA DE ACERO ASTM A-36 TIPO 1, DE 1"DE DIÀMETRO Y 100 CM LONGITUD, INCLUYE: SUMINISTRO Y COLOCACION, TUERCA HEX. DE 1", SOLDADURA DEACUERDO A PLANOS, BARRENOS EN PLACA METALICA Y T.L.N.P.S.C.E. | PZA | 36
|  | Total de | ESTRUCTURA
CANCELERIA
327 | UAH-CAN-76 | CANCEL C-2 DE 1.80m DE LARGO POR 2.55m DE ALTURA DE CRISTRAL TEMPLADO DE 9mm DE ESPESOR DIVIDIDO EN DOS CLAROS. INCLUYE: HERRAJES, CLIPS, 1 COSTILLAS DE 10cm DE ANCHO POR 2.65m DE ALTO, ZOCLO HERCULITE COLOR NEGRO, PERFIL U DE FIJACIÓN A PLAFON, CENEFA DE PELICULA AUTOHADERIBLE DE 40cm DE ANCHO CON DISEÑO DE LOGOS INSTITUCIONALES, PELICULA AUTOHADERIBLE ESMERILADA DE 1.00m DE ALTO, SUMINISTRO, COLOCACIÓN, MANO DE OBRA, HERRAMIENTA Y T.L.N.P.S.C.E. | PZA | 1
328 | UAH-CAN-77 | CANCEL C-1 DE 2.71m DE LARGO POR 5.54m DE ALTURA DE CRISTRAL TEMPLADO DE 9mm DE ESPESOR DIVIDIDO EN CINCO CLAROS. INCLUYE: ANTEPECHO Y PUERTA, BISAGRAS TIPO CASMA, BARRA DE EMPUJE EN ACERO INOXIDABLE TIPO VERTICAL, CHAPA DE SEGURIDAD A PISO, HERRAJES, CLIPS, 4 COSTILLAS DE 10cm DE ANCHO POR 2.65m DE ALTO, ZOCLO HERCULITE COLOR NEGRO, PERFIL U DE FIJACIÓN A PLAFON, CENEFA DE PELICULA AUTOHADERIBLE DE 40cm DE ANCHO CON DISEÑO DE LOGOS INSTITUCIONALES, PELICULA AUTOHADERIBLE ESMERILADA DE 1.00m DE ALTO, SUMINISTRO, COLOCACIÓN, MANO DE OBRA, HERRAMIENTA Y T.L.N.P.S.C.E. | PZA | 1
329 | CH017A | SUMINISTRO Y COLOCACION DE CANCELERIA DE ALUMINIO DURANODIC NEGRO DE 3" ELABORADA CON PERFILES COMERCIALES EN VENTANAS, INCLUYE: ACCESORIOS NECESARIOS PARA SU INSTALACION Y SELLADO, VIDRIO CLARO DE 6 mm. DE ESPESOR EN VENTANAS FIJAS Y CORREDIZAS, TRABAJO TERMINADO, ANDAMIOS, JALADERA, MATERIALES, MANO DE OBRA Y HERRRAMIENTA. | M2 | 2.1
330 | UAH-CAN-79 | SUMINISTRO Y COLOCACION DE PUERTA DE EMERGENCIA DE 1.00m DE ANCHO POR 2.20m DE ALTURA, ELABORADA A BASE DE DE MARCO DE ALUMINIO ACABADO MADERA DE 3", DIVIDIDA EN DOS CLAROS, CON CRISTAL FILTRASOL 6mm INCLUYE: BARRA ANTIPANICO HORIZONTAL CON TAPA COLOR MADERA, MATERIALES, MANO DE OBRA Y HERRAMIENTA Y T.L.N.P.S.C.E. | PZA | 2
331 | UAH-CAN-80 | ESPEJO ( LUNA) DE CRISTAL FLOTADO CLARO 5 MM CON MARCO DE ALUMINIO DURANODIC NEGRO DE 1 1/2" DE 1.85 m DE LARGO POR 0.80m DE ALTO, INCLUYE: SUMINISTRO, COLOCACION, MATERIALES, MANO DE OBRA, HERRAMIENTA Y T.L.N.P.S.C.E. | M2 | 1.5
332 | UAH-CAN-66 | BARANDAL DE ACERO INOXIDABLE EN CAL. 16 SATINADO Y CRISTAL TEMPLADO DE 1.00m DE ALTURA FABRICADO CON POSTE VERTICAL DE 2"Y TAPON REDONDO, SOPORTE INTERMEDIO PARA RECIBIR PASAMANOS DE MADERA REDONDO DE 1 5/8", SUJECION EN PISO CON TAPA DE 90° PARA TUBO REDONDO DE 1 5/8", SUJECION EN MURO DE 0° A 90° PARA TUBO REDONDO DE 1 5/8", COPLE PARA TUBO REDONDO DE 1 5/8", CRISTRAL TEMPLADO DE 9mm . INCLUYE: HERRAJES DE SUJECIÓN DE CRISTAL TEMPLADO, COSTILLA DE REFUERZO, SUMINISTRO, COLOCACIÓN, MANO DE OBRA, HERRAMIENTA Y T.L.N.P.S.C.E. | ML | 23
|  | Total de | CANCELERIA
CARPINTERIA
333 | UAH-CARP-01 | ELABORACIÓN, SUMINISTRO Y COLOCACIÓN DE PLAFON DE MADERA DE PINO DE PRIMERA DE TRIPLAY DE 9 MM. DE ESP. DIVIDIDO EN TABLEROS O FRISOS DE 61X61cm CON MOLDURA REALZADA TIPO INGLES, ENSAMBLADO Y ESCOPLEADO EN TODAS SUS PARTES, PEGADO CON RESISTOL 850 BLANCO, ENTINTADO Y BARNIZADO COLOR A ELEGIR, INCLUYE APLICACIÓN DE ANTIPOLILLA, RETARDANTE ANTIFUEGO, COLOCACIÓN HASTA UNA ALTURA DE 8.00m, BASTIDOR, SISTEMA DE COLGANTEO, MATERIALES, MANO DE OBRA, ANDAMIOS, HERRAMIENTA Y T.L.N.P.S.C.E. | M2 | 42.75
334 | UAH-CARP-02 | ELABORACIÓN, SUMINISTRO Y COLOCACIÓN DE PLAFON DE MADERA DE PINO DE PRIMERA DE TRIPLAY DE 9 MM. CON DETALLES DE MOLDURA REALZADA TIPO INGLES, PEGADO CON RESISTOL 850 BLANCO ENTINTADO Y BARNIZADO COLOR A ELEGIR, INCLUYE APLICACIÓN DE ANTIPOLILLA, RETARDANTE ANTIFUEGO, COLOCACIÓN HASTA UNA ALTURA DE 8.00m, BASTIDOR, SISTEMA DE COLGANTEO, MATERIALES, MANO DE OBRA, ANDAMIOS, HERRAMIENTA Y T.L.N.P.S.C.E. | M2 | 101.61
335 | UAH-CARP-04 | ELABORACIÓN, SUMINISTRO Y COLOCACIÓN DE VIGA EN SECCIÓN DE 15cm DE ANCHO POR 25cm DE ALTO, FABRICADO EN MADERA DE PINO DE 1” Y ENTINTADO Y BARNIZADO SEGÚN COLOR A ELEGIR, CON CANAL PARA SUJETAR ACRILICO DIFUSOR EN ABATIMIENTO PARA ALOJAR ACCESORIOS DE ILULINACIÓN SOPORTADAS A LA LOSA, INCLUYE: ACRILICO DIFUSOR, APLICACIÓN DE ANTIPOLILLA, RETARDANTE ANTIFUEGO, COLOCACIÓN HASTA UNA ALTURA DE 8.00m, ESTRUCURACIÓN DE MADERA, SISTEMA DE COLGANTEO, MATERIALES, MANO DE OBRA, ANDAMIOS, HERRAMIENTA Y T.L.N.P.S.C.E. | ML | 51
336 | UAH-CARP-07 | ELABORACIÓN, SUMINISTRO Y COLOCACIÓN DE LAMBRIN EN MURO HASTA UNA ALTURA DE 3.00m DE ALTO, DE MADERA PINO DE PRIMERA DE TRIPLAY DE 9 MM., REALIZADO EN TABLEROS O FRISOS DE 50cm DE ANCHO POR 70cm DE ALTO Y 50cm DE ANCHO POR 100cm DE ALTO, MEDIDAS AJUSTADAS EN OBRA, EN LA PARTE INFERIOR ZOCLO DE 7cm Y EN LA PARTE SUPERIOR CORNIZA DE REMATE DE 6cm, LOS FRISOS INCLUYEN MOLDURA DE 1” REALZADA, TODOS LOS ENSAMBLES DEBERAN DE SER ESCOPLEADOS Y PEGADOS CON RESISTOL 850 BLANCO, ENTINTADO Y BARNIZADO COLOR A ELEGIR, INCLUYE APLICACIÓN DE ANTIPOLILLA, RETARDANTE ANTIFUEGO, COLOCACIÓN HASTA UNA ALTURA DE 3.00m, ESTRUCURACIÓN DE MADERA, BASTIDOR, SISTEMA DE FIJACIÓN A MUROS, MATERIALES, MANO DE OBRA, ANDAMIOS, HERRAMIENTA Y T.L.N.P.S.C.E. | ML | 33.13
337 | UAH-CARP-11 | ELABORACIÓN, SUMINISTRO Y COLOCACIÓN DE FORRO DE COLUMNA METALICA FABRICADA EN MADERA PINO DE PRIMERA DE TRIPLAY DE 9 MM. CUADRADA EN DOS CARAS DE 40cm Y UNA CARA DE 25cm DE 3.00m DE ALTURA, CONFORMADA EN LA PARTE BAJA POR MEDIO DE CORTES Y TORNEADO, LA COLUMNA SERA ASTRIADA, ENTINTADO Y BARNIZADO COLOR A ELEGIR, INCLUYE APLICACIÓN DE ANTIPOLILLA, RETARDANTE ANTIFUEGO, COLOCACIÓN HASTA UNA ALTURA DE 8.00m, ESTRUCURACIÓN DE MADERA, BASTIDOR, SISTEMA DE FIJACIÓN A COLUMNA METALICA O DE CONCRETO, MATERIALES, MANO DE OBRA, ANDAMIOS, HERRAMIENTA Y T.L.N.P.S.C.E. | PZA | 10
338 | UAH-CARP-12 | ELABORACIÓN, SUMINISTRO Y COLOCACIÓN DE PUERTA DE MADERA P-1 DE 0.60m HASTA 1.10m DE ANCHO POR 3.00m DE ALTURA, MADERA DE PINO DE PRIMERA DE TRIPLAY DE 9MM O TABLA DE 1" DE ESP., REALIZADO EN DOS TABLEROS O FRISOS DE 80cm 140cm DE ALTO, MEDIDAS AJUSTADAS EN OBRA, LOS FRISOS INCLUYEN MOLDURA DE 1” REALZADA, TODOS LOS ENSAMBLES DEBERAN DE SER ESCOPLEADOS Y PEGADOS CON RESISTOL 850 BLANCO, ENTINTADO Y BARNIZADO COLOR A ELEGIR, INCLUYE APLICACIÓN DE ANTIPOLILLA, RETARDANTE ANTIFUEGO, MARCO, CHAMBRANA, CHAPA DE LUJO, MATERIALES, MANO DE OBRA, HERRAMIENTA Y T.L.N.P.S.C.E. | PZA | 6
339 | UAH-CARP-13 | ELABORACIÓN, SUMINISTRO Y COLOCACIÓN DE LAMBRIN EN MURO HASTA UNA ALTURA DE 3.00m DE ALTO, DE MADERA PINO DE PRIMERA DE TRIPLAY DE 9 MM., REALIZADO EN TABLEROS O FRISOS DE 50cm DE ANCHO POR 70cm DE ALTO Y 50cm DE ANCHO POR 100cm DE ALTO, MEDIDAS AJUSTADAS EN OBRA, EN LA PARTE INFERIOR ZOCLO DE 7cm Y EN LA PARTE SUPERIOR CORNIZA DE REMATE DE 6cm, LOS FRISOS INCLUYEN MOLDURA DE 1" REALZADA, TODOS LOS ENSAMBLES DEBERAN DE SER ESCOPLEADOS Y PEGADOS CON RESISTOL 850 BLANCO, ENTINTADO Y BARNIZADO COLOR A ELEGIR, INCLUYE APLICACIÓN DE ANTIPOLILLA, RETARDANTE ANTIFUEGO, COLOCACIÓN HASTA UNA ALTURA DE 8.00m, ESTRUCURACIÓN DE MADERA, BASTIDOR, SISTEMA DE FIJACIÓN A MUROS, MATERIALES, MANO DE OBRA, ANDAMIOS, HERRAMIENTA Y T.L.N.P.S.C.E. | ML | 9
|  | Total de | CARPINTERIA
ACABADOS
340 | UAH-ACAH-5 | PISO DE LOSETA INTERCERAMIC TIPO MADERAS, MOD. BLACK FORES COLOR KANDEL BROWN RETIFICADO MATE DE 0.195 X 1.19 MTS., ASENTADO CON PEGAZULEJO INTERCERAMIC. INCLUYE: SUMINISTRO Y COLOCACION,CORTES, PAGAZULEJO, BOAQUILLA INTERCERAMIC, MATERIALES, MANO DE OBRA Y HERRAMIENTA. | M2 | 351.58
341 | UAH-ACA-56 | PISO PORCELANATO DE 60 X 60 CM MARCA CASTEL, MODELO SIENA, EN PISO, ASENTADO CON PEGAZULEJO CON JUNTA DE 1CM DE SEPARACIÓN, INCLUYE SUMINISTRO, ACARREOS, MATERIALES, LECHADEADO, CORTES, MANO DE OBRA Y T.L.N.P.S.C.E. | M2 | 42.21
342 | UAH-ACAH-6 | ZOCLO INTERCERAMIC TIPO MADERAS, MOD. BLACK FORES COLOR KANDEL BROWN RETIFICADO MATE DE 0.195 X 1.19 MTS. INCLUYE: SUMINISTRO, COLOCACION, CORTES, PEGAZULEJO, CHAFLAN DE CEMENTO BLANCO, MATERIAL, MANO DE OBRA Y HERRAMIENTA. | ML | 162.29
343 | UAH-ACA-05 | PASTA ACRÍLICA TIPO COREV RAYADA GRANO FINO. INCLUYE: SUMINISTRO Y APLICACION, ALISADO DE LA SUPERFICIE CON YESO, FONDEO CON PINTURA VINILICA, MATERIALES MENORES DE CONSUMO, MANO DE OBRA Y HERRAMIENTA. | M2 | 496.83
344 | AL070 | SUM. Y COL. DE FALSO PLAFOND A BASE DE TABLAROCA A UNA CARA, INCLUYE: PANEL DE YESO, CANALETAS, CANAL DE AMARRE, TORNILLOS PARA FIJACION, SOPORTES DE ALAMBRE, MANO DE OBRA Y HERRAMIENTA. | M2 | 299.16
345 | UAH-ACAH-7 | REMATE EN DESNIVEL DE PLAFON LISO PARA COLOCAR TIRA DE ILUMINACIÓN DE 0.30 MTS DE PERALTE Y VOLADO DE 0.10 MTS. A ABSE DE TABLAROCA. INCLUYE: PANEL DE YESO, CANALETAS, CANAL DE AMARRE, TORNILLOS PARA FIJACIÓN, SOPORTES DE AMARRE, ANDAMIOS, HERRAMIENTA Y MANO DE OBRA. | ML | 66.98
346 | AL068 | MURO A BASE DE TABLAROCA DE 10 CM DE ESPESOR A UNA CARA, INCLUYE: SUM. Y COL., CANALETAS, CANAL DE AMARRE, TORNILLOS PARA FIJACION, COMPUESTO REDIMIX, MATERIALES MENORES, HERRAMIENTA, ANDAMIOS Y MANO DE OBRA. | M2 | 17.33
|  | Total de | ACABADOS
VOZ Y DATOS
347 | UAH-TEL-01 | CABLEADO ESTRUCTURADO PARA RED LAN ESPECIFICACIONES: SUMINISTRO E INSTALACIÓN DE NODO DE RED DE DATOS, COMPONENTES: CABLEADO ESTRUCTURADO EIA/TIA 568 CAT6 MARCA PANDUIT INCLUYE UTP PARA TRABAJAR 1 GBPS EN COBRE, 3 PACH PANEL PANDUIT DE 24 PUERTOS; 134 JACKS MODULAR HEMBRA PANDUIT CAT6 RJ-45; 67 FACE PLATE BLANCA DUPLEX O CUADRUPLEX SEGÚN NECESIDADES MARCA PANDUIT CAT6; 5 ORGANIZADORES HORIZONTALES DOBLES MARCA PANDUIT; 2 ORGANIZADOR VERTICAL DOBLE PANDUIT; 134 CORDONES DE PARCHEO MARCA PANDUIT CAT6 TERMINADOS DE FABRICA 2, 3 Y 6 MTS. SEGÚN NECESIDADES (UTPSP10BUY, UTPSP20BUY), 1 RACK (CMR19X84); 1 RACK MOUNT POWER STRIPS (CMRPSH15). LOS ORGANIZADORES, RACK Y BARRAS DE CONTACTOS DEBERAN SER LOS NECESARIOS PARA LA DENSIDAD DE NODOS A INSTALAR, MATERIALES, MANO DE OBRA Y T.L.N.P.S.C.E. | NODO | 40
348 | UAH-TEL-26 | Equipo activo de conectividad Especificaciones: Suministro, instalación y puesta a punto en sitio final del equipo: Cisco Catalyst Cisco Catalyst 2960X-48LPS-L, 48 ethernet 10/100/1000 ports PoE with uplinks 4 SFP and LAN Base Layer 2, a 370W.Documentación: compatible 100% con la plataforma existente y soporte extendido con refaciones en sitio y tiempos de respuesta de 8 horas 5 dias a las semana, garantias SMARTNET 8*5 por 12 meses | PZA | 1
349 | UAH-TEL-33 | EQUIPO ACTIVO DE CONECTIVIDAD TIPO ACCESS POINT. ESPECIFICACIONES:SUMINISTRO, INSTALACIÓN, CONFIGURACIÓN Y PUESTA A PUNTO EN SITIO FINAL DEL EQUIPO:CISCO 3702SAP- 3702E-N-K9; IOS SWAP3700-RCOVRY-K; 4 ANTENAS EXTERNAS COLOR BLANCO AIR-ANT2535SDW-R EN FRECUENCIA DE OPERACIÓN 2.4/5GHZ Y 5DBI; CON-SNT-3702EN Y POWER INJECTOR AIR-PWRINJ4=; INCLUYE GARANTIAS SMARTNET 8*5 POR 12 MESES 8X5XNBD. DOCUMENTACIÓN: COMPATIBLE 100% CON LA PLATAFORMA EXISTENTE Y SOPORTE EXTENDIDO CON REFACIONES EN SITIO Y TIEMPOS DE RESPUESTA DE 8 HORAS 5 DIAS A LAS SEMANA | PZA | 1
350 | UAH-TEL-21 | Aparato Telefónico IP Especificaciones: Suministro, instalación y puesta a punto en sitio final del equipo: Modelo 6863i Telefono IP-SIP, apariencia 2 lineas, 2 puertos ethernet 10/100 Mbps, PoE, soporta 802.1x y encripcion TLS, Incluye Adaptador AC y cable de red ethernet 10/100. | PZA | 8
351 | UAH-TEL-10 | GARANTIA, INSTALACIÓN Y CONFIGURACIÓN DE LA INSTALACIÓN CONFIGURACIÓN Y PUESTA A PUNTO DE LOS EQUIPOS DE SWITCHEO E INALÁMBRICOS, ASI COMO LAS SIGUIENTES GARANTIAS SMARTNET 8*5, COMPATIBLE 100% CON LA PLATAFORMA EXISTENTE (CISCO), GARANTIA SMARNET ON SITE 8*5*NBDMATERIALES, MANO DE OBRA Y T.L.N.P.S.C.E. | PAQUETE | 1
352 | UAH-TEL-34 | MEMORIA INTERNA DE EXPANSIÓN PARA SERVIDOR ASTERISK MARCA DELL. ESPECIFICACIONES: SUMINISTRO, INSTALACIÓN Y PUESTA A PUNTO EN SITIO FINAL DE: MODULOS DE MEMORIA INTERNA PARA AMPLIACIÓN DE HASTA 32 GB PARA SERVER MARCA DELL EXISTENTE EN ICSHU, PARA QUE SOPORTE EL TOTAL DE SESIONES DE LINEAS. DOCUMENTACIÓN: ENTREGA DE MEMORIA TÉCNICA IMPRESA Y DÍGITA | PZA | 1
353 | UAH-TEL-05A | SALIDA DE VOZ Y DATOS, A BASE DE TUBO CONDUIT P.D. CONECTORES Y COPLES DE 19-25MM, ABRAZADERAS TIPO UÑA DE 19-25MM, CAJA Y TAPA DE REGISTRO GALVANIZADA DE 19-25MM. INCLUYE SUMINISTRO Y COLOCACION TRAZO, CORTE, DOBLES, SISTEMA DE ANCLAJE, GUIADO Y MANO DE OBRA. | ML | 900
|  | Total de | VOZ Y DATOS
AMUEBLADO DE BAÑOS
354 | UAH-AMU-47 | INODORO (TAZA) PARA FLUXOMETRO, MODELO TZF-1 NAO PRODUCTO MCA HELVEX COLOR BLANCO AL ALTO BRILLO EN CUALQUIER NIVEL, INCLUYE: SUMINISTRO, COLOCACION, HERRAJES, CUBREPIJAS, JUNTA PROHEL, ASIENTO CON TAPA ENLONGADO COLOR BLANCO MOD. AF-1, Y T.L.N.P.S.C.E. | PZA | 2
355 | UAH-AMU-48 | SUMINISTRO Y COLOCACIÓN DE MINGITORIO MARCA HELVEX COLOR BLANCO AL ALTO BRILLO MOD. FERRY MG-1 , INCLUYE: LLAVE TEMPORIZADORA PARA MINGITORIO, MCA. HELVEX MODELO HE-PUM-01 CROMADO Y FLUXOMETRO, HERRAMIENTA, MATERIALES VARIOS PARA SU CORRECTA INSTALACIÓN, ACARREOS, ELEVACIÓN Y MANO DE OBRA. | PZA | 1
356 | UAH-AMU-54 | FLUXÓMETRO WC DE PEDAL, MODELO 410-32 MARCA HELVEX. INCLUYE SUMINISTRO, FIJACIÓN, CONEXIÓN HIDRÁULICA, PRUEBAS DE FUNCIONAMIENTO, HERRAMIENTA Y MANO DE OBRA. | PZA | 2
357 | UAH-AMU-55 | SUMINISTRO Y COLOCACION DE LLAVE ECONOMIZADORA CROMADA TIPO HELVEX MOD. TV-100 INCLUYE TODOS LOS MATERIALES PARA SU CORRECTA COLOCACION | PZA | 2
358 | UAH-AMU-56 | CONTRA, MARCA HELVEX CON REJILLA PARA LAVABO, CROMO, MODELO TH-059, INCLUYE: SUMINISTRO Y COLOCACION, EQUIPO, HERRAMIENTA, MATERIAL, MANO DE OBRA Y T.L.N.P.S.C.E. | PZA | 1
359 | UAH-AMU-57 | CESPOL MARCA HELVEX, LARGO PARA LAVABO, SIN CONTRA, MODELO TV-016, INCLUYE: SUMINISTRO Y COLOCACION, EQUIPO, HERRAMIENTA, MATERIAL, MANO DE OBRA Y T.L.N.P.S.C.E. | PZA | 1
360 | UAH-AMU-52 | SUM. Y COL. DE ACCESORIOS PARA BAÑO, 1 JABONERAS MOD. AZUR MAXI, 1 PORTARROLLOS MOD. ALTERA MAXI Y 1 PORTASERVILLETAS MOD. Z-600 AZUR, TODO DE LA MARCA JOFEL. INCL. MATERIALES, HERRAMIENTA Y MANO DE OBRA. | JGO | 1
361 | UAH-AMU-39 | BARRA DE APOYO EN TUBO DE ACERO INOXIDABLE MARCA BOBRICK, MOD. B-6806X24. INCL., SUMINISTRO Y COLOCACION, MATERILES, MANO DE OBRA Y HERRAMIENTA. | PZA | 2
|  | Total de | AMUEBLADO DE BAÑOS
INSTALACIÓN ELÉCTRICO
ALUMBRADO
362 | UAH-ELC-37 | SALIDA ELECTRICA PARA LUMINARIA. INCLUYE: TUBERIA CONDUIT P.D. .DE 13 MM., CONECTORES DE 13MM, CABLE CAL.12 CONDUMEX, CABLE CO. DESNUDO CAL 12, CAJA CON TAPA GALV. 13 MM , MAT.,M. DE O. Y T.L.N.P.S.C.E | SAL | 245
363 | UAH-ELC-330 | MANGUERA TIPO LED DE 6WATTS/MTS PARA SOBREPONER EN MURO TEMPERATURA DE COLOR 4000K MCA TECNOLITE. INCLUYE: SUMINISTRO, COLOCACIÓN, TRAZO, SISTEMA DE SUJECION, CONEXIONES, MANO DE OBRA, PRUEBAS Y PUESTA EN FUNCIONAMIENTO. | ML | 100
364 | UAH-ELC-331 | LUMINARIA MODELO LUNA 25 FLAT DE 25 WATTS TIPO LED PARA EMPOTRAR EN PLAFON, TEMPERATURA DE COLOR 4000K MCA MAGG. INCLUYE SUMINISTRO, COLOCACION, TRAZO, CORTE EN PLAFON, CONEXIONES, MANO DE OBRA, PRUEBAS Y PUESTA EN FUNCIONAMIENTO. | PZA | 8
365 | UAH-ELC-332 | LUMINARIA MODELO LUNA 18 FLAT DE 18 WATTS TIPO LED PARA EMPOTRAR EN PLAFON, TEMPERATURA DE COLOR 4000K MCA MAGG. INCLUYE SUMINISTRO COLOCACION, TRAZO, CORTE EN PLAFON, CONEXIONES, MANO DE OBRA, PRUEBAS Y PUESTA EN FUNCIONAMIENTO. | PZA | 16
366 | UAH-ELC-333 | LUMINARIA MODELO LUNA 13 FLAT DE 13 WATTS TIPO LED PARA EMPOTRAR EN PLAFON, TEMPERATURA DE COLOR 4000K MCA MAGG. INCLUYE SUMINISTRO COLOCACION, TRAZO, CORTE EN PLAFON, CONEXIONES, MANO DE OBRA, PRUEBAS Y PUESTA EN FUNCIONAMIENTO. | PZA | 112
367 | UAH-ELC-325 | LUMINARIA PANEL LED 60X60, MARCA MAGG, MODELO: L5520-1I0, DE 33W-3300 LM, LÍNEA MODERNA Y MUY ESTÉTICA DE BAJO MANTENIMIENTO CON FLUJO LUMINOSO DE 3300 LM @ 4000K, TEMPERATURA DE COLOR 4000K, ES UNA LUMINARIA PARA EMPOTRAR QUE FÁCILMENTE REMPLAZA A LAS FLUORESCENTES DE 2X32W T5, RECOMENDABLE AULAS DE ESCUELA, OFICINAS CORPORATIVAS, TIENE UNA EFICIENCIA DE 100 LM / W @ 4000K, PROTECCIÓN IP50 Y UN PESO DE 3,630 GR, 5 AÑOS DE GARANTÍA Y MAS DE 50,000 HORAS DE VIDA ÚTIL, CONSTRUIDO DE ALUMINIO Y UN DISEÑO MUY ESBELTO Y PERALTE DE TAN SOLO 11MM QUE USA UNA TECNOLOGÍA ÚNICA DE DIFUSIÓN DE LUZ PARA CREAR ESPACIOS UNIFORMEMENTE BRILLANTES CON UN CONFORT VISUAL ÚNICO POR SU BAJO FACTOR DE DESLUMBRAMIENTO, SUS DIMENSIONES DE 605MM X 605 MM X 11MM, INTEGRADO CON UN DRIVER ELECTRÓNICO MULTIVOLTAJE CON UN RANGO DE TENSIÓN DE 100-305V QUE LO HACE MAS RESISTENTE A VARIACIONES DE VOLTAJE, CUMPLE CON LA NOM, ANCE, CERTIFICADO CON LA NOM-003-SCFI-2000 PRODUCTOS ELÉCTRICOS-ESPECIFICACIONES DE SEGURIDAD. INCLUYE: SUMINISTRO, COLOCACIÓN, MATERIAL, MANO DE OBRA, HERRAMIENTA Y T.L.N.P.S.C.E. | PZA | 105
368 | UAH-ELC-334 | SENSOR DE PRESENCIA ACABADO COLOR BLANCO DE SOBREPONER EN PLAFON MCA LEVINTON. INCLUYE SUMINISTRO, COLOCACION, CONEXIONES, ROTULADO, MANO DE OBRA, PRUEBAS Y PUESTA EN FUNCIONAMIENTO. | PZA | 4
369 | UAH-ELC-53 | SALIDA ELECTRICA PARA APAGADOR SENCILLO, INCLUYE: APAGADOR SENCILLO LINEA MODUS MCA BTICINO, TUBERIA CONDUIT P.D. DE 13 MM, CABLE THW CONDUMEX CAL.12, CABLE DE COBRE DESNUDO CAL 14, CHALUPA, CONECTORES DE 13 MM, MAT.,M. DE O. Y T.L.N.P.S.C.E. | SAL | 33
|  | Total de | ALUMBRADO
CONTACTOS NORMALES Y REGULADOS
370 | UAH-ELC-50 | SALIDA ELECTRICA PARA CONTACTO NORMAL POLARIZADO DUPLEX DE 20 A 125 V., INCLUYE: CONTACTO DUPLEX,TUBERIA CONDUIT P.D. DE 13 MM, CONECTORS DE 13MM, CABLE THW CONDUMEX CAL 10, CABLE DE COBRE DESNUDO CAL 12, CHALUPA,TAPA,CAJA REGISTRO DE 13 MM, SUMINISTRO, INSTALACIÓN Y T.L.N.P.S.C.E. | SAL | 53
371 | UAH-ELC-52 | SALIDA ELECTRICA PARA CONTACTO REGULADO POLARIZADO DUPLEX DE 20 A 125 V., INCLUYE: CONTACTO DUPLEX DE 20 AMPERES, ARROW HART TAPA NARANJA, TUBERIA CONDUIT P.D. DE 13 MM, CONECTORS DE 13MM, CABLE THW CONDUMEX CAL 10, CABLE DE COBRE DESNUDO CAL 12, CHALUPA,TAPA,CAJA REGISTRO DE 13 MM. SUMINITRO, COLOCACIÓN Y T.L.N.P.S.C.E. | SAL | 53
372 | UAH-ELC-221 | ELECTRODO PARA VARILLA COPPERWELD, INCLUYE ABRAZADERA DE UÑA FUNDIDA DE 19 MM., TORNILLO DE LATON AMPASA C-10, | PZA | 1
373 | IE056 | SUMINISTRO E INSTALACIÓN DE CABLE THW CALIBRE # 2 DE LA MARCA CONDUMEX. INCLUYE: MATERIALES, ACARREOS, INSTALACIÓN, PUNTAS, PRUEBAS, MANO DE OBRA, HERRAMIENTA Y EQUIPO. | ML | 15
374 | IE101 | SUMINISTRO Y TENDIDO DE TUBO CONDUIT DE PVC PESADO DE 19 MM. DE DIÁMETRO. INCLUYE: MATERIALES, ACARREOS, CORTES, DESPERDICIOS, INSTALACIÓN, MANO DE OBRA, PRUEBAS, EQUIPO Y HERRAMIENTA | ML | 15
375 | UAH-ELC-169 | COPLE CONDUIT ELÉCTRICO DE PVC, SERVICIO PESADO DE 19 MM. INCLUYE: SUMINISTRO E INSTALACIÓN, MATERIAL, MANO DE OBRA Y T.L.N.P.S.C.E. | PZA | 5
376 | UAH-ELC-232 | CODO DE CONDUIT PVC SERV. PESADO DE 19 MM. INCLUYE: SUMINISTRO Y COLOCACION MANO DE OBRA, HERRAMIENTA Y T. L.N.P.S.C.E. | PZA | 5
377 | UAH-ELC-280A | REGULADOR AUTOMATICO DE VOLTAJE TRIFASICO DE CAPACIDAD DE 10 KVA PARA VOLTAJE VARIABLE DE 185-255/220V, 78-66/ # AMP. 60 HZ. MCA. NEW LINE. INCLUYE SUMINISTRO, INSTALACIÓN, CONEXIÓN, TODOS ACCESORIOS NECESARIOS PARA SU CORRECTO MONTAJE, ASI COMO SU INTERCONEXIÓN CON EL TABLERO TGR. MATERIAL, MANO DE OBRA Y T.L.N.P.S.C.E. | PZA | 1
|  | Total de | CONTACTOS NORMALES Y REGULADOS
SISTEMA DE TIERRAS (VOZ Y DATOS)
378 | UAH-ELC-328 | SISTEMA DE TIERRAS EN CONFIGURACION DELTA. A BASE DE ARILLAS COPERWELD DE 3.05MTS, CABLE DE CU CALIBRE 1/0 DESNUDO MCA CONDUMEX, CARGAS DEL 90, REGISTRO DE TIERRAS Y PRODUCTO GEM. INCLUYE: SUMINISTRO, COLOCACION TRAZO, EXCAVACION, RELLENO, COMPACTACION, MANO DE OBRA. Y T.L.N.P.S.C.E. | SIST | 1
379 | IE056 | SUMINISTRO E INSTALACIÓN DE CABLE THW CALIBRE # 2 DE LA MARCA CONDUMEX. INCLUYE: MATERIALES, ACARREOS, INSTALACIÓN, PUNTAS, PRUEBAS, MANO DE OBRA, HERRAMIENTA Y EQUIPO. | ML | 15
380 | IE101 | SUMINISTRO Y TENDIDO DE TUBO CONDUIT DE PVC PESADO DE 19 MM. DE DIÁMETRO. INCLUYE: MATERIALES, ACARREOS, CORTES, DESPERDICIOS, INSTALACIÓN, MANO DE OBRA, PRUEBAS, EQUIPO Y HERRAMIENTA | ML | 15
381 | UAH-ELC-169 | COPLE CONDUIT ELÉCTRICO DE PVC, SERVICIO PESADO DE 19 MM. INCLUYE: SUMINISTRO E INSTALACIÓN, MATERIAL, MANO DE OBRA Y T.L.N.P.S.C.E. | PZA | 5
382 | UAH-ELC-232 | CODO DE CONDUIT PVC SERV. PESADO DE 19 MM. INCLUYE: SUMINISTRO Y COLOCACION MANO DE OBRA, HERRAMIENTA Y T. L.N.P.S.C.E. | PZA | 5
383 | UAH-ELC-335 | BARRA DE TIERRAS DE 12"X4"X1/4". A BASE DE TRAPECIOS DE 11/2" DE ALTURA, AISLADORES DE RESINA DE 21/2" CON BARRENO DE 1/2", TORNILLOS DE BRONCE AL SILICIO DE 1/2"X1", TORNILLOS GALVANIZADOS DE 1/2"X1" CON RONDANAS PLANAS DE PRESION Y TUERCAS, TAQUETES EXPANSIVOS DE 3/8". INCLUYE TRAZO, NIVELACION, SISTEMA DE ANCLAJE Y MANO DE OBRA. | PZA | 1
|  | Total de | SISTEMA DE TIERRAS (VOZ Y DATOS)
TABLEROS E INTERRUPTORES
384 | UAH-ELC-336 | TABLERO DE DISTRIBUCION NQ DE 30 CIRCUITOS DERIVADOS, CAPACIDAD 100 AMP, 3FASES-4HILOS, 240VCA/48VCD, ZAPATAS PRINCIPALES MODELO NQ304L100S MCA SQUARE D. INCLUYE SUMINISTRO COLOCACION TRAZO, NIVELACION, SISTEMA DE ANCLAJE, CONEXIONES, ROTULADO Y MANO DE OBRA | PZA | 1
385 | UAH-ELC-336A | TABLERO DE DISTRIBUCION NQ DE 18 CIRCUITOS DERIVADOS, CAPACIDAD 100 AMP, 3FASES-4HILOS, 240VCA/48VCD, ZAPATAS PRINCIPALES MODELO NQ184L100S MCA SQUARE D. INCLUYE SUMINISTRO COLOCACION TRAZO, NIVELACION, SISTEMA DE ANCLAJE, CONEXIONES, ROTULADO Y MANO DE OBRA | PZA | 3
386 | UAH-ELC-337 | TABLERO DE DISTRIBUCION NQ DE 42 CIRCUITOS DERIVADOS, CAPACIDAD 225 AMP, 3FASES-4HILOS, 240VCA/48VCD, ZAPATAS PRINCIPALES MODELO NQ424L225S MCA SQUARE D. INCLUYE SUMINISTRO, COLOCACION TRAZO, NIVELACION, SISTEMA DE ANCLAJE, CONEXIONES, ROTULADO Y MANO DE OBRA | PZA | 1
387 | UAH-ELC-295 | INTERRUPTOR TERMOMAGNETICO TIPO QO DE 3 X 70AMP. 3 POLOS, INCLUYE: SUMINSTRO Y COLOCACION | PZA | 4
388 | IE021 | INTERRUPTOR TERMOMAGNETICO SQD 1 x 15-50 AMP. ENCHUFABLE INCLUYE:SUM. Y COL., MATERIALES, MANO DE OBRA Y HERRAMIENTA. | PZA | 38
389 | UAH-ELC-55 | INTERRUPTOR TERMOMAGNETICO DE 2 POLOS 15 A 50 AMPS. PARA CONTROL Y PROTECCIÓN DE LOS DIFERENTES CIRCUITOS ENCHUFABLE. INCLUYE: SUMINISTRO, COLOCACIÓN, CONEXIÓN Y T.L.N.P.S.C.E. | PZA | 16
|  | Total de | TABLEROS E INTERRUPTORES
ALIMENTADORES GENERALES
390 | UAH-ELC-290A | INTERRUPTOR TERMOMAGNETICO PARA TABLERO I-LINE JDA36175, SQD 3 X 175AMP. 3 POLOS, INCLUYE: SUMINSTRO Y COLOCACION | PZA | 1
391 | IE091 | SUMINISTRO Y COLOCACIÓN DE TUBO CONDUIT DE FIERRO GALVANIZADO DE PARED DELGADA DE 32 MM DE DIÁMETRO. INCLUYE: MATERIALES, ACARREOS, CORTES, DESPERDICIOS, INSTALACIÓN, MANO DE OBRA, PRUEBAS, EQUIPO Y HERRAMIENTA | ML | 30
392 | IE093 | SUMINISTRO Y COLOCACIÓN DE TUBO CONDUIT DE FIERRO GALVANIZADO DE PARED DELGADA DE 51 MM DE DIÁMETRO. INCLUYE: MATERIALES, ACARREOS, CORTES, DESPERDICIOS, INSTALACIÓN, MANO DE OBRA, PRUEBAS, EQUIPO Y HERRAMIENTA | ML | 10
393 | IE086 | SUMINISTRO Y TENDIDO DE TUBO CONDUIT DE FIERRO GALVANIZADO PARED GRUESA 63 MM DE DIÁMETRO. INCLUYE: MATERIALES, ACARREOS, CORTES, DESPERDICIOS, INSTALACIÓN, MANO DE OBRA, PRUEBAS, EQUIPO Y HERRAMIENTA | ML | 40
394 | UAH-ELC-89 | CONECTOR TIPO AMERICANO DE 32 MM. INCLUYE: SUMINISTRO, COLOCACIÓN, CONEXIÓN Y T.L.N.P.S.C.E. | PZA | 10
395 | UAH-ELC-90 | CONECTOR TIPO AMERICANO DE 38 MM. INCLUYE: SUMINISTRO, COLOCACIÓN, CONEXIÓN Y T.L.N.P.S.C.E. | PZA | 20
396 | UAH-ELC-91 | CONECTOR TIPO AMERICANO DE 51 MM. INCLUYE: SUMINISTRO, COLOCACIÓN, CONEXIÓN Y T.L.N.P.S.C.E. | PZA | 50
397 | UAH-ELC-213 | COPLE CONDUIT GALVANIZADO PARED DELGADA DE 32 MM, INCLUYE: SUMINITRO Y COLOCACIÓN | PZA | 10
398 | UAH-ELC-134 | CURVA GALVANIZADA PARA TUBO CONDUIT DE 32 MM X 90°. INCLUYE: SUMINISTRO Y COLOCACIÓN, LIMPIEZA DEL ÁREA, FLETE, ANDAMIO, HERRAMIENTA, MANO DE OBRA Y T.L.N.PS.C.E. | PZA | 10
399 | UAH-ELC-278 | CURVA GALVANIZADA PARA TUBO CONDUIT DE 38 MM X 90°. INCLUYE: SUMINISTRO Y COLOCACIÓN, LIMPIEZA DEL ÁREA, FLETE, ANDAMIO, HERRAMIENTA, MANO DE OBRA Y T.L.N.PS.C.E. | PZA | 20
400 | UAH-ELC-279 | CURVA GALVANIZADA PARA TUBO CONDUIT DE 51 MM X 90°. INCLUYE: SUMINISTRO Y COLOCACIÓN, LIMPIEZA DEL ÁREA, FLETE, ANDAMIO, HERRAMIENTA, MANO DE OBRA Y T.L.N.PS.C.E. | PZA | 50
401 | IE058 | SUMINISTRO E INSTALACIÓN DE CABLE THW CALIBRE # 6 DE LA MARCA CONDUMEX. INCLUYE: MATERIALES, ACARREOS, INSTALACIÓN, PUNTAS, PRUEBAS, MANO DE OBRA, HERRAMIENTA Y EQUIPO | ML | 90
402 | IE073 | SUMINISTRO E INSTALACIÓN DE CABLE DESNUDO CALIBRE # 8. INCLUYE: MATERIALES, INSTALACIÓN, PUNTAS, MANO DE OBRA, PRUEBAS, EQUIPO Y HERRAMIENTA | ML | 30
403 | IE056 | SUMINISTRO E INSTALACIÓN DE CABLE THW CALIBRE # 2 DE LA MARCA CONDUMEX. INCLUYE: MATERIALES, ACARREOS, INSTALACIÓN, PUNTAS, PRUEBAS, MANO DE OBRA, HERRAMIENTA Y EQUIPO. | ML | 30
404 | IE071 | SUMINISTRO E INSTALACIÓN DE CABLE DESNUDO CALIBRE # 4. INCLUYE: MATERIALES, INSTALACIÓN, PUNTAS, MANO DE OBRA, PRUEBAS, EQUIPO Y HERRAMIENTA. | ML | 10
405 | IE052 | SUMINISTRO E INSTALACIÓN DE CABLE THW CALIBRE # 1/0 DE LA MARCA CONDUMEX. INCLUYE: MATERIALES, ACARREOS, INSTALACIÓN, PUNTAS, PRUEBAS, MANO DE OBRA, HERRAMIENTA Y EQUIPO. | ML | 120
406 | IE070 | SUMINISTRO E INSTALACIÓN DE CABLE DESNUDO CALIBRE # 2. INCLUYE: MATERIALES, INSTALACIÓN, PUNTAS, MANO DE OBRA, PRUEBAS, EQUIPO Y HERRAMIENTA. | ML | 40
|  | Total de | ALIMENTADORES GENERALES
ALIMENTADORES AIRE ACONDICIONADO
407 | IE012 | SUMINISTRO Y COLOCACION DE INTERRUPTOR DE SEGURIDAD DE 2x30 AMP., INCLUYE: FUSIBLES, MATERIALES, MANO DE OBRA Y HERRAMIENTA. | PZA | 16
408 | IE083 | SUMINISTRO Y TENDIDO DE TUBO CONDUIT DE FIERRO GALVANIZADO PARED GRUESA 32 MM DE DIÁMETRO. INCLUYE: MATERIALES, ACARREOS, CORTES, DESPERDICIOS, INSTALACIÓN, MANO DE OBRA, PRUEBAS, EQUIPO Y HERRAMIENTA | ML | 25
409 | IE081 | SUMINISTRO Y TENDIDO DE TUBO CONDUIT DE FIERRO GALVANIZADO PARED GRUESA 19 MM DE DIÁMETRO. INCLUYE: MATERIALES, ACARREOS, CORTES, DESPERDICIOS, INSTALACIÓN, MANO DE OBRA, PRUEBAS, EQUIPO Y HERRAMIENTA | ML | 330
410 | UAH-ELC-87 | CONECTOR TIPO AMERICANO DE 19 MM. INCLUYE: SUMINISTRO, COLOCACIÓN, CONEXIÓN Y T.L.N.P.S.C.E. | PZA | 25
411 | UAH-ELC-89 | CONECTOR TIPO AMERICANO DE 32 MM. INCLUYE: SUMINISTRO, COLOCACIÓN, CONEXIÓN Y T.L.N.P.S.C.E. | PZA | 150
412 | UAH-ELC-200 | COPLE CONDUIT GALVANIZADO PARED DELGADA DE 19 MM, INCLUYE: SUMINITRO Y COLOCACIÓN | PZA | 25
413 | UAH-ELC-213 | COPLE CONDUIT GALVANIZADO PARED DELGADA DE 32 MM, INCLUYE: SUMINITRO Y COLOCACIÓN | PZA | 150
414 | IE058 | SUMINISTRO E INSTALACIÓN DE CABLE THW CALIBRE # 6 DE LA MARCA CONDUMEX. INCLUYE: MATERIALES, ACARREOS, INSTALACIÓN, PUNTAS, PRUEBAS, MANO DE OBRA, HERRAMIENTA Y EQUIPO | ML | 75
415 | IE073 | SUMINISTRO E INSTALACIÓN DE CABLE DESNUDO CALIBRE # 8. INCLUYE: MATERIALES, INSTALACIÓN, PUNTAS, MANO DE OBRA, PRUEBAS, EQUIPO Y HERRAMIENTA | ML | 25
416 | IE061 | SUMINISTRO E INSTALACIÓN DE CABLE THW CALIBRE # 12 DE LA MARCA CONDUMEX. INCLUYE: MATERIALES, ACARREOS, INSTALACIÓN, PUNTAS, PRUEBAS, MANO DE OBRA, HERRAMIENTA Y EQUIPO. | ML | 711
417 | IE074 | SUMINISTRO E INSTALACIÓN DE CABLE DESNUDO CALIBRE # 10. INCLUYE: MATERIALES, INSTALACIÓN, PUNTAS, MANO DE OBRA, PRUEBAS, EQUIPO Y HERRAMIENTA. | ML | 237
418 | IE075 | SUMINISTRO E INSTALACIÓN DE CABLE DESNUDO CALIBRE # 12. INCLUYE: MATERIALES, INSTALACIÓN, PUNTAS, MANO DE OBRA, PRUEBAS, EQUIPO Y HERRAMIENTA | ML | 279
419 | IE060 | SUMINISTRO E INSTALACIÓN DE CABLE THW CALIBRE # 10 DE LA MARCA CONDUMEX. INCLUYE: MATERIALES, ACARREOS, INSTALACIÓN, PUNTAS, PRUEBAS, MANO DE OBRA, HERRAMIENTA Y EQUIPO. | ML | 93
|  | Total de | ALIMENTADORES AIRE ACONDICIONADO
|  | Total de | INSTALACIÓN ELÉCTRICO
CCTV
420 | CCTV-A1 | SALIDA DE CCTV. A BASE DE TUBO CONDUIT PARED DELGADA, CONECTORES Y COPLES GALVANIZADOS DE 13-25MM DE DIAMETRO, TAQUETES DE PLASTICO 1/4", PIJAS GALVANIZADAS DE 8X1", CAJA DE REGISTRO Y TAPA DE 19-25MM, ABRAZADERA TIPO UÑA DE 13MM, PIJAS TIPO FLAMER DE 8X1/2". INCLUYE TRAZO, CORTE, DOBLES, SISTEMA DE ANCLAJE Y MANO DE OBRA. | ML | 136
421 | CCTV-B3 | CABLE UTP CAT5E (100% COBRE) CAL 24AWG MCA LINKEDPRO. INCLUYE SUMINISTRO E INSTALACIONTRAZO, GUIADO, CABLEADO, CORTE, CONEXIONES Y MANO DE OBRA.. | ML | 544
422 | CCTV-C1 | VIDEOGRABADORA (DRV) DE 16 CANALES TURBOHD 3.0, 4 TECNOLOGIAS EN 1 (AHD/720P, HDTVI/720P/1080P, ANALOGICO, IP/2 CH 1080P), 4 ENTRADAS DE VIDEO (ANALOGICAS Y HDTVI), SALIDAS DE VIDEO HDMI Y VGA HASTA 4K (3480X2160) SIMULTANEOS Y BNC HASTA 704X480, 1 ENTRADA/ 1 SALIDA DE AUDIO, PUERTO LAN 10/100/1000MBPS, SOPORTA 2 HDD´S SATA DE HASTA 6TB, 2 PUERTOS USB 2.0, CONTROL PTZ MCA EPCOM. INCLUYE SUMINISTRO E INSTALACION, CONEXIONES, MANO DE OBRA, PROGRAMACION, PRUEBAS Y PUESTA EN FUNCIONAMIENTO. | PZA | 2
423 | CCTV-D1 | FUENTE DE PODER MULTIPLE DE 10 AMP, REGULADA A 12VCD PARA HASTA 18 CAMARAS MCA EPCOM. A BASE TAQUETES DE PLASTICO 1/4", PIJAS GALVANIZADAS DE 8X1". INCLUYE SUMINISTRO E INSTALACION, TRAZO, SISTEMA DE SUJECION, CONEXIONES, MANO DE OBRA, PRUEBAS Y PUESTA EN FUNCIONAMIENTO. | PZA | 1
424 | CCTV-E1 | CAMARA TIPO DOMO HDTVI 1080P (1920X1080) DIA NOCHE REAL (FILTRO ICR), LED'S INFRARROJOS SMART IR (HASTA 20MTS) PARA INTERIOR, COLOR EXTERIOR BLANCO MCA EPCOM. INCLUYE SUMINISTRO E INSTALACIÓN, TRAZO, SISTEMA DE SUJECION, CONEXION, MANO DE OBRA, PRUEBAS Y PUESTA EN FUNCIONAMIENTO. | PZA | 17
425 | CCTV-F1 | PAR DE TRANSCEPTORES POWERED BY HIKVISION PASIVOS (BALUM) DE VIDEO 4 EN 1 (PARA CAMARAS CVBS, HDTVI, HDCVI Y AHD) 720/1080P, ADAPTA IMPEDANCIAS Y TRANSMITE VIDEO POR UN PAR DE HILOS MCA EPCOM. INCLUYE SUMINISTRO E INSTALACIÓN, CONEXIONES, MANO DE OBRA, PRUEBAS Y PUESTA EN FUNCIONAMIENTO. | PZA | 17
426 | CCTV-G1 | ADAPTADOR MACHO PARA ALIMENTACION DE CAMARA TIPO JACK DE 3.5MM MACHO CON BLOQUE PARA ATORNILLAR POLARIZADO (POSITIVO Y NEGATIVO) PARA 12VCD MCA EPCOM. INCLUYE SUMINISTRO E INSTALACIÓN, CONEXIONES, MANO DE OBRA, PRUEBAS Y PUESTA EN FUNCIONAMIENTO. | PZA | 17
427 | CCTV-H1 | DISCO DURO WETERN DIGITAL SERIE PURPLE DE 4 TB (4000GB) ESPECIAL PARA VIDEO VIGILANCIA 24/7 MCA S-ATA. INCLUYE SUMINISTRO E INSTALACION, CONEXIONES, MANO DE OBRA, PRUEBAS Y PUESTA EN FUNCIONAMIENTO. | PZA | 2
428 | CCTV-J1 | CAMA DE UNICANAL SOLIDO DE 4X2 (400MM). A BASE DE TAQUETES EXPANSIVOS DE 1/4", BARRA ROSCADA DE 1/4", TUERCAS Y RONDANAS GALVANIZADAS DE 1/4". INCLUYE SUMINISTRO, COLOCACION, TRAZO, CORTE, DOBLES, SISTEMA DE SUJECION, NIVELACION Y MANO DE OBRA. | PZA | 40
429 | CCTV-I1 | CHAROLA TIPO CHAROFIL DE 300MM DE ANCHO Y PERALTE DE 100MM. A BASE DE CLEMAS UNION DE CHAROLA. INCLUYE SUMINISTRO Y COLOCACION TRAZO, CORTE, DOBLES, SISTEMA DE SUJECION, NIVELACION Y MANO DE OBRA. | ML | 30
|  | Total de | CCTV
DETECTORES DE HUMO
430 | UAH-DET-01A | SALIDA DE SISTEMA CONTRA INCENDIO. A BASE DE TUBO CONDUIT PARED DELGADA, CONECTORES Y COPLES GALVANIZADOS DE 13MM DE DIAMETRO, TAQUETES DE PLASTICO 1/4", PIJAS GALVANIZADAS DE 8X1", CAJA DE REGISTRO Y TAPA DE 19MM, ABRAZADERA TIPO UÑA DE 13MM, PIJAS TIPO FLAMER DE 8X1/2", CABLE FPL BLINDADO CAL 2X16AWG MCA HONEYWELL. INCLUYE TRAZO, CORTE, DOBLES, SISTEMA DE ANCLAJE, GUIADO, CABLEADO Y MANO DE OBRA. | SAL | 38
431 | UAH-DET-01 | TABLERO DE CONTROL DEL SISTEMA DE DETECCION Y ALARMA CONTRA INCENDIOS, DE 99 PUNTOS, MARCA FIRE LITE, MOD. MS9200., INCLUYE: SUMINISTRO, INSTALACIÓN, PRUEBA Y T.L.N.P.S.C.E. | PZA | 1
432 | UAH-DET-04 | MINIMODULO DIRECCIONABLE MCA. FIRE LITE MOD. C 301 (PARA DIRECCIONAR ESTACIONES MANUALES)., INCLUYE: SUMINISTRO Y COLOCACION. | PZA | 1
433 | UAH-DET-05 | MODULO DIRECCIONABLE MCA. FIRE LITE MOD. 301( PARA ZONIFICAR ), INCLUYE: SUMINISTRO Y COLOCACION. | PZA | 1
434 | UAH-DET-06 | DETECTOR DE HUMO FOTOELECTRICO DIRECCIONABLE MCA. FIRE LITE MODELO CP 300, INCLUYE: SUMINISTRO Y COLOCACION. | PZA | 18
435 | UAH-DET-07 | ESTACION MANUAL DOBLE ACCION, DIRECCIONABLE MCA FIRE LITE. A BASE DE CAJA POSTERIOR PARA ESTACION MANUAL MCA FIRE LITE, INCLUYE: SUMINISTRO Y COLOCACION. | PZA | 7
436 | UAH-DET-09 | ALARMA AUDIBLE, SIRENA CON LUZ ESTROBOSCOPICA ALTA LUMINICIDAD, MODELO P1224MCSP, MARCA FIRE LITE, INCLUYE: SUMINISTRO Y COLOCACION. | PZA | 3
437 | UAH-RHC-02 | EXTINGUIDOR A BASE DE BIOXIDO DE CARBONO (CO2) DE 10 LBS. DE CAPACIDAD, CON MANOMETRO, INDICADOR DE PRESION, MANGUERA DE DESCARGA Y SOPORTE PARA SU COLOCACION. (PARA AREAS CERRADAS CON EQUIPO ELECTRICO O ELECTRONICO COMO TABLEROS, MOTORES, SUBESTACIONES, LIQUIDOS INFLAMABLES, NO DAÑA EQUIPOS). | PZA | 5
438 | UAH-RHC-03 | EXTINGUIDOR A BASE DE ESPUMA MECANICA A/FFF DE 10 LTS. DE CAPACIDAD, FABRICADO EN LAMINA NEGRA CON MANOMETRO, INDICADOR DE PRESION, MANGUERA DE DESCARGA Y SOPORTE PARA SU COLOCACION. (PARA PROTEGER AREAS CON PAPEL, CARTON, MADERA, TELAS, ALFOMBRAS, PLASTICOS Y LIQUIDOS INFLAMABLES, NO SI HAY EQUIPO ELECTRICO O ELECTRONICO). | PZA | 5
|  | Total de | DETECTORES DE HUMO
AIRE ACONDICIONADO
439 | UAH-AIR-02 | UNIDAD ACONDICIONADORA DE AIRE TIPO MINI SPLIT DE 2 TONELADA DE REGRIGERACION (2TR) MCA MIRAGE MOD X3 DE INSTALACION EN MURO, FUENTE DE PODER A 220/1/60, CON GAS REFRIGERANTE R-22, FLUJO DE AIRE DE 600CFM Y 1020CMH (SOLO FRIO). A BASE DE FILTRO DE PARTICULAS, FILTRO ELECTROSTATICO PARA ELIMINAR OLORES, CONTROL REMOTO INALAMBRICO, TUBERIA DE COBRE PARA LINEA DE SUCCION Y LINEA DE LIQUIDOS, CABLE USO RUDO, AISLAMIENTO PARA TUBERIA, ABRAZADERAS, SUJETADORES, TORNILLERIA, SOPORTERIA Y FILTRO DESHIDRATADOR. INCLUYE SUMINISTRO E INSTALACIÓN MANO D EOBRA, MANIOBRAS, CARGA DE NITROGENO, AJUSTE DE PRESONES, PRUEBAS Y ARRANQUE. | PZA | 1
440 | UAH-AIR-03 | UNIDAD ACONDICIONADORA DE AIRE TIPO MINI SPLIT DE 3 TONELADA DE REGRIGERACION (3TR) MCA MIRAGE MOD X3 DE INSTALACION EN MURO, FUENTE DE PODER A 220/1/60, CON GAS REFRIGERANTE R-22, FLUJO DE AIRE DE 900CFM Y 1530CMH (SOLO FRIO). A BASE DE FILTRO DE PARTICULAS, FILTRO ELECTROSTATICO PARA ELIMINAR OLORES, CONTROL REMOTO INALAMBRICO, TUBERIA DE COBRE PARA LINEA DE SUCCION Y LINEA DE LIQUIDOS, CABLE USO RUDO, AISLAMIENTO PARA TUBERIA, ABRAZADERAS, SUJETADORES, TORNILLERIA, SOPORTERIA Y FILTRO DESHIDRATADOR. INCLUYE MANO D EOBRA, MANIOBRAS, CARGA DE NITROGENO, AJUSTE DE PRESONES, PRUEBAS Y ARRANQUE. | PZA | 1
|  | Total de | AIRE ACONDICIONADO
AUDIO
441 | IE029 | SALIDA DE TELEFONO, INTERCOMUNICACION, TELEVISION, SONIDO O CIRCUITO CERRADO EN CAJA DE LAMINA CON TUBO CONDUIT P. D. GALVANIZADO, INCLUYE: CONECTORES, GUIAS, RANURAS, HERRAMIENTA, M. DE O. Y T.L.N.P.S.C.E. | SAL | 7
442 | AUD-02 | ALTAVOZ DE PLAFON PARA MONTAJE DE PLAFON O SUSPENDIDO DE HASTA 6.1M DE ALTURA, TRABAJA SOBRE LINEA DE 70V/100V MULTITAP, RESPUESTA DE FRECUENCIA 90HZ-6KHZ, ANGULO DE COBERTURA 140ª CONICOS COLOR NEGRO Y BLANCO. INCLUYE CORTE EN PLAFON, CONEXIONES MANO DE OBRA PRUEBAS Y PUESTA EN FUNCIONAMIENTO. | PZA | 6
443 | AUD-03 | AMPLIFICADOR MEZCLADOR DE 120W CON USB, 6 ENTRADAS DE AUDIO (3 ENTRADAS XLR Y 2 ENTRADAS 1/4" CON SELECTOR DE MIC/LINE, 1 ENTRADA ESTÉREO DE LINEA RCA), 5 ZONAS DE SALIDA, ECUALIZADOR, ENTRADA TELEFONICA, CONTROL VCA, CONEXIÓN PARA MUTE Y CAMPANILLA EXTER | PZA | 1
|  | Total de | AUDIO
SEÑALETICA
444 | UAH-SEÑ-12 | SENALAMIENTO EN GRAN FORMATO SOBRE MATERIAL RIGIDO DIBOND COLOR PLATA EN CALIDAD DURST POR AMBOS LADOS EN MEDIDAS 30 x 20 CM CON CEJA PARA SUJECION, TIPO BANDERA, INCL: SUMINISTRO Y COLOCACION, MATERIALES MISCELANEOS Y MANO DE OBRA | PZA | 77
445 | UAH-SEÑ-16 | SENALAMIENTO EN GRAN FORMATO SOBRE MATERIAL RIGIDO DIBOND COLOR PLATA EN CALIDAD DURST POR AMBOS LADOS EN MEDIDAS 35 x 40 CM CON CEJA PARA SUJECION, TIPO BANDERA, INCL: SUMINISTRO Y COLOCACION, MATERIALES MISCELANEOS Y MANO DE OBRA | PZA | 30
446 | UAH-SEÑ-20 | SEÑALAMIENTO EN FORMATO EN VINIL , DE 40 X 12.5 CM,EN COLOR VINO ADHERIBLE A PUERTA Y/O CRISTAL, INCLUYE: SUMINISTRO, COLOCACION, MATERIALES MISELANEOS Y MANO DE OBRA | PZA | 19
447 | UAH-SEÑ-21 | SEÑALAMIENTO EN GRAN FORMATO SOBRE MATERIAL RIGIDO DIBOND COLOR PLATA EN CALIDAD DURST POR UN LADO EN MEDIDAS 160 x 27 CM PARA MURO, INCL: SUMINISTRO Y COLOCACION, MATERIALES MISCELANEOS Y MANO DE OBRA | PZA | 3
448 | UAH-SEÑ-22 | FIGURA DE GARZA METALICA, HECHA DE LAMINA NEGRA CALIBRE 14, SUJETADA A MURO CON REDONDE DE 3/8", MEDIDAS 1.36 X 2.20 INCLUYE: SUMINISTRO Y COLOCACIÓN, MATERIALES, DOS MANOS DE PRIMER, PINTURA DE ESMALTE, HERRAMIENTA, EQUIPO, MANO DE OBRA Y T.L.N.P.S.C.E. | PZA | 3
TOTAL DE SEÑALETICA
TOTAL DE SALA DE JUICIOS ORALES Y HEMEROTECA
TOTAL DE ADECUACIÓN DE ESPACIOS PARA BIBLIOTECA EN EL INSTITUTO DE CIENCIAS SOCIALES Y HUMANIDADES, PACHUCA DE SOTO, HIDALGO

## AE-09
ANEXO
AE-09
LISTADO DE INSUMOS (EXPLOSION DE INSUMOS)
LICITACION No.: |  |  | DESCRIPCION DE LOS TRABAJOS: |  |  | HOJA :
DE:
RAZON SOCIAL DEL LICITANTE: |  |  | NOMBRE, CARGO Y FIRMA DEL LICITANTE |  |  | FECHA:
CLAVE | DESCRIPCION | UNIDAD | CANTIDAD | COSTO UNITARIO | IMPORTE | %
Materiales
Total de Materiales
Mano de obra
Total de mano de obra
Herramienta
Total de Herramienta
Equipo
Total de equipo
TOTAL DEL REPORTE

## AE-11
ANEXO
AE-11
LICITACION No.: |  |  |  |  | FECHA DE INICIO |  |  |  |  | HOJA:
DESCRIPCION GENERAL DE LOS TRABAJOS: |  |  |  |  | FECHA DE TERMINO |  |  |  |  | DE:
RAZON SOCIAL DEL LICITANTE: |  | NOMBRE CARGO Y FIRMA DEL LICITANTE |  |  | PLAZO DE EJECUCION DE LOS TRABAJOS
PROGRAMA CALENDARIZADO DE EJECUCION GENERAL DE LOS TRABAJOS A PRECIO DE VENTA, DIVIDIDO EN PARTIDAS, SUBPARTIDAS
No. ORDEN PROGRESIVO | CONCEPTOS DE LOS TRABAJOS |  | AÑO | 2017 | [5 empty] | IMPORTE TOTAL
|  |  | MES | 1 | 2 | 3 | 4 | 5 | 6
PARTIDA
SUBPARTIDA
MONTO MENSUAL PROGRAMADO A EJECUTAR
MONTO MENSUAL PROGRAMADO A EJECUTAR ACUMULADO

## AE-12.1
ANEXO
AE-12.1
LICITACION No.: |  |  |  |  | FECHA DE INICIO: |  |  |  |  | HOJA:
DESCRIPCION GENERAL DE LOS TRABAJOS: |  |  |  |  | FECHA DE TERMINO: |  |  |  |  | DE:
RAZON SOCIAL DEL LICITANTE: |  | NOMBRE CARGO Y FIRMA DEL LICITANTE: |  |  | PLAZO DE EJECUCION DE LOS TRABAJOS:
PROGRAMA CALENDARIZADO DE EROGACIONES (MONTOS) MENSUALES DE UTILIZACION DE LA MANO DE OBRA A COSTO DIRECTO
CATEGORIA | COSTO POR JORNAL | CANTIDAD (No. DE JORNALES) | AÑO | 2017 | [5 empty] | IMPORTE A COSTO DIRECTO
|  |  | MES | 1 | 2 | 3 | 4 | 5 | 6
MONTOS MENSUALES PARCIALES
MONTOS MENSUALES ACUMULADOS

## AE12.2
ANEXO
AE-12.2
LICITACION No.: | [5 empty] | FECHA DE INICIO: |  |  |  |  | HOJA:
DESCRIPCION GENERAL DE LOS TRABAJOS: | [5 empty] | FECHA DE TERMINO: |  |  |  |  | DE:
RAZON SOCIAL DEL LICITANTE: |  |  | NOMBRE CARGO Y FIRMA DEL LICITANTE: |  |  | PLAZO DE EJECUCION DE LOS TRABAJOS
PROGRAMA CALENDARIZADO DE MONTOS MENSUALES DE LA UTILIZACION DEL EQUIPO Y MAQUINARIA A COSTO DIRECTO
No. EQUIPO | EQUIPO | HORAS EFECTIVAS | COSTO HORARIO | AÑO | 2017 | [5 empty] | IMPORTE A COSTO DIRECTO
|  |  |  | MES | 1 | 2 | 3 | 4 | 5 | 6
MONTO MENSUAL PROGRAMADO DE UTILIZACION DE MAQUINARIA Y EQUIPO
ACUMULADO

## AE-12.3
ANEXO
AE-12.3
LICITACION No.: | [7 empty] | FECHA DE INICIO: |  |  |  | HOJA:
DESCRIPCION GENERAL DE LOS TRABAJOS: | [7 empty] | FECHA DE TERMINO: |  |  |  | DE:
RAZON SOCIAL DEL LICITANTE: |  |  |  | NOMBRE CARGO Y FIRMA DEL LICITANTE |  |  |  | PLAZO DE EJECUCION DE LOS TRABAJOS
PROGRAMA CALENDARIZADO DE EROGACIONES (MONTOS) MENSUALES DE ADQUISICION DE MATERIALES Y EQUIPO DE INSTALACION PERMANENTE A COSTO DIRECTO
No. ORDEN PROGRESIVO | CONCEPTOS DE ADQUISICION Y EQUIPO DE INSTALACION PERMANENTE | UNIDAD | CANTIDAD | COSTO UNITARIO | AÑO | 2017 | [5 empty] | IMPORTE A COSTO DIRECTO
[5 empty] | MES | 1 | 2 | 3 | 4 | 5 | 6
NOTA: CADA VALOR SE CONSIDERA COMO UN CONCEPTO |  | MONTOS MENSUALES PARCIALES
MONTOS MENSUALES ACUMULADOS

## AE-12.4
ANEXO
AE12.4
LICITACION No.: |  |  |  |  | FECHA DE INICIO: |  |  |  |  | HOJA:
DESCRIPCION GENERAL DE LOS TRABAJOS: |  |  |  |  | FECHA DE TERMINO: |  |  |  |  | DE:
RAZON SOCIAL DEL LICITANTE: |  | NOMBRE CARGO Y FIRMA DEL LICITANTE: |  |  | PLAZO DE EJECUCION DE LOS TRABAJOS:
PROGRAMA CALENDARIZADO DE EROGACIONES (MONTOS) MENSUALES DE UTILIZACION DEL PERSONAL PROFESIONAL TECNICO, ADMINISTRATIVO Y DE SERVICIO ENCARGADO DE LA DIRECCION, SUPERVISION Y ADMINISTRACION DE LOS TRABAJOS A COSTO DIRECTO
CATEGORIA | COSTO POR JORNADA | JORNADAS | AÑO | 2017 | [5 empty] | SUMA POR CATEGORIA A COSTO DIRECTO
|  |  | MES | 1 | 2 | 3 | 4 | 5 | 6
MONTO MENSUAL
MONTO MENSUAL ACUMULADO