## AT-03
ANEXO
AT-03
LICITACIÓN No. | [7 empty] | RAZON SOCIAL DEL LICITANTE |  |  |  |  | HOJA :
DE :
DESCRIPCIÓN DE LOS TRABAJOS: | [7 empty] | NOMBRE, CARGO Y FIRMA DEL LICITANTE |  |  |  |  | FECHA :
RELACION DE EQUIPO INDICANDO SI SON DE SU PROPIEDAD O RENTADOS Y SU UBICACIÓN FISICA
EQUIPO No. | CLASIFICACION O CODIFICACION | NOMBRE DE LA MAQUINARIA Y/O EQUIPO |  | CARACTERISTICAS PARTICULARES |  |  |  |  | USO ACTUAL | FECHA DE PUESTO EN SITIO | SITIO DE UBICACION ACTUAL (ENT. FED.) | DISPONIBILIDAD
|  |  |  | MODELO | NUMERO DE SERIE | CAPACIDAD | TIPO DE | POTENCIA DEL |  |  |  | PROPIEDAD | POR COMPROBAR | POR ALQUILAR
[7 empty] | MOTOR | MOTOR
1 | 2 | 3 | 4 | 5 | 6 | 7 | 8 | 9 | 10 | 11 | 12 | 13 | 14 | 15
Nota 1: Con estos números se identificará el equipo posteriormente
Nota 2: Se anexan _____ cartas compromiso de arrendamiento con o sin opción a compra y su disponibilidad

## AT-05
ANEXO
AT-05
RELACION DE CONTRATOS DE OBRA REALIZADOS POR EL LICITANTE Y SU PERSONAL QUE ACREDITE LA EXPERIENCIA Y LA CAPACIDAD TECNICA
LICITACIÓN No. |  | DESCRIPCION DE LOS TRABAJOS |  |  |  |  | FECHA :
|  | RAZON SOCIAL DEL LICITANTE |  |  |  |  | HOJA :
DE :
NOMBRE, CARGO Y FIRMA DEL LICITANTE
BREVE DESCRIPCIÓN DE LA OBRA | LUGAR | MONTO DEL CONTRATO | FECHAS DE INICIACION |  | MONTO EJERCIDO | MONTO POR EJERCER | NOMBRE DEL CONTRATANTE
|  |  | INICIACION | TERMINACION
EL LICITANTE A SU CRITERIO, DEBERÁ RELACIONAR LOS TRABAJOS SIMILARES A LOS QUE SE CONCURSAN, QUE SE HAYAN TERMINADO O SE ESTEN EJECUTANDO PARA ACREDITAR SU EXPERIENCIA Y CAPACIDAD TÉCNICA.

## AE-01
ANEXO
AE-01
ANALISIS DE PRECIO UNITARIO
OBRA |  |  | UNIDAD |  | HOJA:
FECHA |  |  |  |  | DE:
LICITANTE |  |  |  |  | FECHA:
No. DE CONCURSO
CONCEPTO DE TRABAJO |  | CLAVE
CLAVE | MATERIALES | UNIDAD | CANTIDAD | COSTO | IMPORTE
|  |  | % | SUBTOTAL | $
CLAVE | MANO DE OBRA | UNIDAD | CANTIDAD | COSTO | IMPORTE
|  |  | % | SUBTOTAL | $
CLAVE | EQUIPO Y HERRAMIENTA | UNIDAD | CANTIDAD | COSTO | IMPORTE
|  |  | % | SUBTOTAL | $
FACTORES DE INDIRECTOS, FINANCIAMIENTO, UTILIDAD |  | COSTO DIRECTO: |  |  | C.D.
Y CARGOS ADICIONALES
* COSTO INDIRECTO = % C.I. X (C.D.) |  | INDIRECTOS (% C.I.= CI/CD) |  |  | = CD * (% CI)
|  | (A) SUBTOTAL 1: |  |  | = CD + CI
* COSTO POR FINANCIAMIENTO = % C.F. X (C.D.+C.I.) |  | FINANCIAMIENTO ( % C.F.= CF/A ) |  |  | = A * (%CF)
|  | (B) SUBTOTAL 2: |  |  | = A + CF
* CARGO POR UTILIDAD = % C.U. X (C.D. + C.I. + C.F.) |  | UTILIDAD (% CU= CU/B ) |  |  | = B * (% CU)
|  | (C) SUBTOTAL 3: |  |  | = B + CU
CARGOS ADICIONALES (SECODAM 0.50%)=C.A=(0.50%)*(C.D.) |  | (CA) CARGOS ADICIONALES ( %CA * C.D. ) |  |  | = CD * 0.005
IMPUESTOS SOBRE MANO DE OBRA [ISN(2.00%)+ISCS(3.00)]= I.M.O.(5.00%)*(Total de Salarios Integrados) |  | (IMO) IMPUESTOS SOBRE MANO DE OBRA (% I.M.O. * Total de Salarios Integrados ) |  |  | =(TSI * 0.05 )
(ISN=Impuesto sobre Nómina; ISCS=Impuesto Sustitutivo del Credto al Salario) |  | PRECIO UNITARIO: |  |  | = C+CA+IMO
EJEMPLO

## AE-02
ANEXO
AE-02
ANALISIS DE COSTO BASICO O PRELIMINARES
OBRA |  |  | UNIDAD |  | HOJA:
FECHA |  |  |  |  | DE:
LICITANTE |  |  |  |  | FECHA:
No. DE CONCURSO
CONCEPTO DE TRABAJO |  | CLAVE
CLAVE | MATERIALES | UNIDAD | CANTIDAD | COSTO | IMPORTE
|  |  | % | SUBTOTAL | $
CLAVE | MANO DE OBRA | UNIDAD | CANTIDAD | COSTO | IMPORTE
|  |  | % | SUBTOTAL | $
CLAVE | EQUIPO Y HERRAMIENTA | UNIDAD | CANTIDAD | COSTO | IMPORTE
|  |  | % | SUBTOTAL | $
COSTO DIRECTO:

## AE-03
ANEXO
AE-03
LICITACION No. |  |  |  | HOJA:
DE:
DESCRIPCION DE LOS TRABAJOS
FECHA:
RAZON SOCIAL LICITANTE |  | NOMBRE, CARGO Y FIRMA DEL LICITANTE
TABULADOR DE SALARIOS EN JORNADA DE 8 HORAS
No. | CATEGORIAS | SALARIO BASE | FACTOR DE SALARIO REAL | SALARIO REAL
NOTA: | SE ANEXA DETERMINACION DE CUOTAS OBRERO PATRONALES DEL IMSS, INFONAVIT, SAR E
INTEGRACION DEL F.S.R. CON IMPORTES.

## AE-03.1
ANEXO
AE-03.1
DETERMINACION DE CUOTAS A PAGAR AL SEGURO SOCIAL PARA 2021 EN FRACCION DECIMAL
ZONA METROPOLITANA
RIESGO PATRONAL DEL 7.58875%
TRABAJADORES HASTA DE UN AÑO DE ANTIGÜEDAD
CLAVE | CATEGORIA | (A) SALARIO DIARIO BRUTO | (B) FACTOR DE SALARIO DIARIO INTEGRADO | (B1) SALARIO DIARIO INTEGRADO | ENFERMEDAD Y MATERNIDAD | [6 empty] | INVALIDEZ Y VIDA |  | CESANTIA EN EDAD AVANZADA Y VEJEZ |  | RIESGO DE TRABAJO | SUMAS |  | PORCENTAJES |  | CUOTAS OBRERO PATRONAL
[5 empty] | CUOTA FIJA | DIFERENCIA TRES SMGDF |  | PRESTACIONES EN DINERO |  | PRESTACIONES DE ESPECIE
1 UMA (C)
[5 empty] | PORCENTAJE | (E) 3 UMA
[5 empty] | 16.50% (D) | 4.04% (F) | 1.36% (G) | 0.70% (H) | 0.25% (I) | 1.05% (J) | 0.375% (K) | 1.75% (L) | 0.625% (M) | 3.150% (N) | 1.125% (O) | 7.58875% (P) | Q | R
[5 empty] | PATRÓN | PATRÓN | TRABAJADOR | PATRÓN | TRABAJADOR | PATRÓN | TRABAJADOR | PATRÓN | TRABAJADOR | PATRÓN | TRABAJADOR | PATRÓN | PATRÓN | TRAB. | PATRÓN | TRAB.
|  |  |  | A * B | (CxD) | (((A*B)-E)xF) | (((A*B)-E)xG) | (B1*H) | (B1*I) | (B1*J) | (B1*K) | (B1*L) | (B1*M) | (B1*N) | (B1*O) | (B1*P) | D+F+H+J+L+N+P | G+I+K+M+O | Q / (Q+R) | R / (R+Q) | Q + R
NOTA: Dentro de la Rama de Enfermedad y Maternidad los porcentajes de la cuota fija del 16.50% correspondiente al padron, así como el 4.03% del patrón y el 1.35% del trabajador, sobre la base de la diferencia de 3 salarios minimos, el tope del seguro de Cesantia en edad Avanzada y Vejez, 20 veces UMA
Ejemplo

## AE-03.2
ANEXO AE-03.2
ANALISIS DEL FACTOR DE DIAS REALMENTE PAGADOS (Tp) Y LABORADOS (TI)
PARA LA MANO DE OBRA EN LA CONSTRUCCION
Fecha de Terminación
Fecha de Inicio
DÍAS CALENDARIO
CONCEPTO | MES | DIAS
Enero | 1o.
Febrero | 2o.
Marzo | 3o.
Abril | 4o.
Mayo | 5o.
Junio | 6o.
Julio | 7o.
Agosto | 8o.
Septiembre | 9o.
Octubre | 10o.
Noviembre | 11o.
Diciembre | 12o.
Tp=DIAS REALMENTE PAGADOS EN EL AÑO 2021 | Días Naturales
DIAS NO LABORABLES AL AÑO
CONCEPTO |  | DIAS NO LABORADOS
DIAS DE DESCANSO (LEY FEDERAL DEL TRABAJO)
Domingos
FESTIVOS OFICIALES (LEY FEDERAL DEL TRABAJO)
1° de Enero
5 de Febrero
21 de Marzo
1°de Mayo
16 de Septiembre
20 de Noviembre
25 de Diciembre
PRESTACIONES EN TIEMPO (LEY FEDERAL DEL TRABAJO/LEY DEL SEGURO SOCIAL)
Vacaciones =
Enfermedad no profesional =
DIAS NO LABORABLES SEGÚN CONTRATO COLECTIVO
Semana santa: 28, 29 y 30 de Marzo
Día Santa Cruz: 3 de Mayo
Dias de Muertos: 1 y 2 de Noviembre
Día de la Guadalupana: 12 de Diciembre
CONDICIONES CLIMATOLOGICAS (LLUVIAS Y OTROS) SEGÚN REGLAMENTO INTERNO DE SEGURIDAD EN EL TRABAJO/LEY FEDERAL DEL TRABAJO.
Condiciones Cilmatologicas ( Lluvias y Otros )
Dias no Laborados en el año 2021
DIAS REALMENTE PAGADOS AL AÑO
CONCEPTO |  | DIAS PAGADOS
DÍAS CALENDARIO
DÍAS DE AGUINALDO
DÍAS POR PRIMA VACACIONAL
Dias Realmente Pagados al Año
Tp=Días Realmente Pagados al año | =
TI=Días Calendario-Días no Laborados al año
Días Realmente Pagados al año | =
Días Realmente Laborados al año
Tp
TI
=
=

## AE-03.3
ANEXO
AE-03.3
INTEGRACION DEL FACTOR DE SALARIO REAL DE LA MANO DE OBRA
CON IMPORTES
|  |  | a | b | c | d | e | f | g | h | i | j | k
No. | CLAVE | CATEGORIA | SALARIO DIARIO BRUTO (SB) | PRIMA VACACIONAL Y AGUINALDO 4.521% | SALARIO DIARIO INTEGRADO | CARGO PATRONAL I.M.S.S. | GUARDERIAS 1.00% | RETIRO (S.A.R.) 2.00% | INFONAVIT 5.00% | Ps= TC / SB | FACTOR Tp / TI | FACTOR DE SALARIO REAL = Ps*(Tp/Ti)+(Tp/Ti) | SALARIO REAL = SB * FSR
= (b+d+e+f+g) / a
|  |  |  | a * b | a + b | = AE_03.1 | c * e | c * f | c * g | (b+d+e+f+g) / a | = AE_03.2 | (h*i)+i | a * j
Ejemplo

## AE-04
ANEXO
AE-04
ANALISIS DE COSTOS HORARIOS
HOJA:____ DE ____
MAQUINA |  | REFERENCIA
MARCA |  | FECHA
MODELO |  | CLAVE
EMPRESA |  | FORMULO
DATOS GENERALES
Vm = Valor de mercado (con llantas) | $ | Ponom = Pontencia nominal | H.P.
Pn = Valor de llantas | $ | Tipo de combustible
Vm = Valor de mercado (sin llantas) | $ | Pc = Precios cumbustible | /litro
Vr = Valor de rescate | $ | Fo = Factor de operación
i = Tasa de interés |  | Cc= Capacidad de carter | litros
s = Prima de seguros |  | Tc = Tiempo entre cambio de aceite | horas
Ko = Factor de mantenimiento |  | Fl = Factor de lubricante | /litro
Ve = Vida economica |  | Pa = Precio de aceite | /litro
Hea = Horas efectivas trabajadas por año |  | Vn = Vida económica de llantas | horas
|  | Cco = Coeficiente de combustible | /litro
COSTOS FIJOS
Depreciacion D = (Vm-Vr)/Ve |  | OPERACIÓN EN ESPERA RESERVA
Inversión Im = ((Vm+Vr)/2 Hea))i
Seguro Sm = ((Vm+Vr)/2 Hea))s
Mantenimiento M = KoxD
SUBTOTAL
COSTOS POR CONSUMO
Conbustibles Co = Cco x Ponom x Fo x Pc
Lubricantes Lb = [(FlxPonomxFo)+(Cc/tc)]*Pa
Llantas N = Pn/Vn
SUBTOTAL
OPERACIÓN POR SALARIOS DE OPERACIÓN
Suma de So $ | turno
Operación = Po = Sr/Ht | turno
SUBTOTAL
COSTO HORA MAQUINA |  | OPERACIÓN EN ESPERA RESERVA
$ $ $

## AE-05. 1
ANEXO
AE-05
GASTO INDIRECTO DE OFICINAS CENTRALES
LICITACION No. |  | FECHA | HOJA :
DESCRIPCION DE LOS TRABAJOS |  |  | DE:
NOMBRE, CARGO Y FIRMA DEL
RAZON SOCIAL DEL LICITANTE |  | LICITANTE
CONCEPTO |  | GASTOS NECESARIOS | %
I. GASTOS TECNICOS Y ADMINISTRATIVOS
1 | Gerente general
2 | Gerente de producción
3 | Gerente de planeación
4 | Gerente de control
5 | Iguala asesoría legal
6 | Iguala asesoría fiscal
7 | Jefe de depto. Proyectos
8 | Aydte. Depto. Proyectos
9 | Dibujante Depto Proyectos
10 | Jefe de depto. Costos
11 | Aydte. Depto. Costos
12 | Jefe de depto. Programación
13 | Aydte. Depto. Programación
14 | Dibujante Depto Programación
15 | Supte. Gral. Obras locales
16 | Supte. Gral. Obras foráneas
17 | Contador
18 | Jefe Depto de Facturación
19 | Sria. Depto de Facturación
20 | Mozo Depto. Facturación
21 | Jefe Depto compras
22 | Choferes
23 | Almacenista general
24 | Auxiliar almacenista
25 | Mecánico
26 | Veladores
27 | Jefe Depto. Impuestos
28 | Auxiliar Depto. Impuestos
29 | Taquimecanógrafia
30 | Sria. Mecanógrafia
31 | Recepcionista
32 | Mensajero
TOTAL I

## AE-05.1
ANEXO
AE-05.1
GASTO INDIRECTO DE OFICINAS CENTRALES
LICITACION No. |  | FECHA | HOJA :
DESCRIPCION DE LOS TRABAJOS |  |  | DE:
NOMBRE, CARGO Y FIRMA DEL
RAZON SOCIAL DEL LICITANTE |  | LICITANTE
CONCEPTO |  | GASTOS NECESARIOS | %
II. ALQUILER Y AMORTIZACIONES
1 | Alquiler oficina
2 | Depreciación equipo oficina
3 | Mantenim. Equipo oficina
4 | Alquiler almacén
5 | Depreciación instalación almacén
6 | Depreciación equipo almacén
7 | Mantenim. equipo almacen
8 | Luz oficina y almacén
9 | Teléfono oficina y almacén
10 | Depreciación autos oficina
11 | Mantenimiento autos oficina
12 | Depreciación camionetas oficina
13 | Mantenimiento camionetas oficina
14 | Celular
15 | Fax
TOTAL II
III. OBLIGACIONES, SEGUROS Y REGISTRO
1 | Registro SIEM
2 | Cuotas Asociaciones profes.
3 | Afiliación a la CMIC
4 | Publicaciones y biblioteca
5 | Seguros automoviles
6 | Seguro camioneta
7 | multipóliza
(robo oficina contenidos, valores
transporte, incendio)
TOTAL III
IV. MATERIALES DE CONSUMO
1 | Combustible automóviles
2 | Combustible camionetas
3 | Impresos oficina
4 | Papelería oficina
5 | Copias heliográficas
6 | Copias xerográficas
7 | Artículos de limpieza
8 | Varios
TOTAL IV

## AE-05. 1
ANEXO
AE-05.1
GASTO INDIRECTO DE OFICINAS CENTRALES
LICITACION No. |  | FECHA | HOJA :
DESCRIPCION DE LOS TRABAJOS |  |  | DE:
NOMBRE, CARGO Y FIRMA DEL
RAZON SOCIAL DEL LICITANTE |  | LICITANTE
CONCEPTO |  | GASTOS NECESARIOS | %
V. CAPACITACION Y PROMOCION
1 | Gasto de concurso
2 | Proyectos no realizados
3 | Celebraciones de oficinas
4 | Propaganda
5 | Gastos de consumo
6 | Atención a clientes
7 | Capacitación personal de la empresa
TOTAL V
RESUMEN GASTOS DE INDIRECTOS DE OFICINAS CENTRALES
CONCEPTO |  | GASTO ANUAL | %
I | GASTOS TECNICOS Y ADMINISTRATIVOS
II | ALQUILERES Y AMORTIZACIONES
II | OBLIGACIONES, SEGUROS Y REGISTROS
IV | MATERIALES DE CONSUMO
V | CAPACITACION Y PROMOCION
SUMA INDIRECTOS DE OPERACIÓN
VOLUMEN OBRAS A COSTO DIRECTO ANUAL
PORCENTAJE DE INDIRECTO DE OFICINA

## AE-05.2
ANEXO
AE-05.2
GASTO INDIRECTO DE OBRA
LICITACION No. |  | FECHA |  |  | HOJA :
DESCRIPCION DE LOS TRABAJOS |  |  |  |  | DE:
NOMBRE, CARGO Y FIRMA DEL LICITANTE
RAZON SOCIAL DEL LICITANTE
CONCEPTO |  | MES | COSTO UNITARIO | IMPORTE | %
I. GASTOS TECNICOS Y ADMINISTRATIVOS
1 | Jefe de Obra
2 | Residente frente 1
3 | Ayudante Residente frente 1
4 | Redidente frente 2
5 | Ayudante Residente frente 2
6 | Redidente frente 3
7 | Ayudante Residente frente 3
8 | Ingeniero topógrafo
9 | Cadenero
10 | Estadalero
11 | Ingeniero laboratorio
12 | Ayudante laboratorio
13 | Jefe administración
14 | Ayudante administrativo
15 | Almacenista general
16 | Chofer
17 | Mecánico
18 | Electricista
19 | Velador
20 | Limpieza grupo 1
21 | En detalles grupo 5
TOTAL I
II. TRASLADO DE PERSONAL DE OBRA
1 | Jefe de obra
2 | Residentes
3 | Ayudantes
4 | Administrativos
5 | Supervisión
TOTAL II
III. COMUNICACIONES Y FLETES
1 | Télefono de obra
2 | Radio de obra
3 | Fax de obra
4 | Télegrafos
5 | Giros y situaciones
6 | Express

## AE-05. 2
ANEXO
AE-05.2
LICITACION No.: |  | FECHA: | HOJA :
DESCRIPCION DE LOS TRABAJOS: |  |  | DE:
NOMBRE, CARGO Y FIRMA DEL
RAZON SOCIAL DEL LICITANTE: |  | LICITANTE
CONCEPTO |  | IMPORTE | %
I. | GASTOS TECNICOS Y ADMINISTRATIVOS
II. | TRASLADO DE PERSONAL DE OBRA
II. | COMUNICACIONES Y FLETES
IV. | CONSTRUCCIONES PROVISIONALES
V. | CONSUMOS VARIOS
VI. | FIANZAS Y SEGUROS
VII. | IMPREVISTOS EN LA OBRA
SUMA INDIRECTOS DE OBRA
COSTO DIRECTO DE OBRA
PORCENTAJE DE INDIRECTOS DE OBRA

## AE-06
ANEXO
AE-06
No. DE LICITACIÓN: |  |  | FECHA DE INICIO: | [6 empty] | HOJA:
DESCRIPCION DE LOS TRABAJOS: | [9 empty] | DE:
NOMBRE CARGO Y FIRMA DEL LICITANTE
RAZON SOCIAL DEL LICITANTE:
ANALISIS POR FINANCIAMIENTO
CONCEPTO |  |  | MESES
|  |  | 1 | 2 | 3 | 4 | 5 | 6 | 7 | 8
A | Avance programa del P.V.
B | Avance Acumulado del P.V.
C | Anticipo 30% del P.V.
D | Estimación mensual presentada (A)
E | Amortización Anticipo 30% (-30 X D)
F | Cargos Adicionales (-0.005xD)
G | ICIC (-0.002 x D)
H | Suma Ingresos (C+D+E+F+G)
I | INGRESOS ACUMULADOS
J | Egresos (costo directo + indirectos)
K | EGRESOS ACUMULADOS
L | Diferencia
M | Gasto Financiero
Tasa de Interes (CETES, C.P.P. ó TASA LIDER ) + 10.0%
12 meses
N | Gastos financieros (LxM)
O | GASTOS FINANCIEROS ACUMULADOS
| CARGO FINANCIERO | % C.F.= [ GASTOS FINANCIAROS ACUMULADO/ ( COSTO DIRECTO + INDIRECTOS ) ] X 100 | MESES 1: Valor en %

## AE-10
Dependencia: | DIRECCIÓN DE PROYECTOS Y OBRAS
Licitación No. | UAEH-LPNO-N6-2021
Obra: | CONSTRUCCIÓN DE LA TERCERA ETAPA DEL CENTRO DE ENTRENAMIENTO DE BIOLOGÍA Y QUÍMICA DEL ICBI, (EDIFICIO ORIENTE).
Lugar: | CIUDAD UNIVERSITARIA CARR. PACHUCA - TULANCINGO KM.4.5
Ciudad: | PACHUCA, HGO,
Clave | DESCRIPCIÒN | Unidad | Cantidad | P. Unitario | P.U. Con letra | Importe
EDF.OTE | EDIFICIO ORIENTE
A01 | OBRA CIVIL EDIFICIO ORIENTE
A0101 | PRELIMINARES
PRE-001A | TRAZO Y NIVELACIÓN PARA TRABAJOS DE ALBAÑILERA, HERRAMIENTA Y MANO DE OBRA. MEDIDA SOBRE EL AREA DE CONSTRUCCION PARA FINES DE PAGO | M2 | 6940
A0102 | FIRMES
CIM-100 | BARRERA DE VAPOR CON POLIESTIRENO DE 200 MICRAS DE ESPESOR, INCLUYE: MATERIAL, MANO DE OBRA Y T.L.N.P.S.C.E. | M2 | 1992.24
ESTM-009A | MALLA ELECTROSOLDADA 6X6/10-10 EN LOSAS Y FIRMES. INCLUYE: ACARREOS, EQUIPO, HERRAMIENTA Y MANO DE OBRA. | M2 | 3984.5
CIM-040 | CIMBRA EN FRONTERAS EN FIRMES Y LOSAS DE HASTA 15 CM. DE ESPESOR. INCLUYE, TROQUELADO, DESCIMBRA, MATERIALES, EQUIPO, HERRAMIENTA Y MANO DE OBRA. | M | 504.77
CIM-012A | CONCRETO F'C=250 KG/CM2. ESTRUCTURAL TIPO 1, T.M.A. DE 3/4" R.N. BOMBEABLE EN CIMENTACIÓN Y ESTRUCTURA, INCLUYE MATERIALES, BOMBEO, EQUIPO, HERRAMIENTA Y MANO DE OBRA. | M3 | 396.87
CIM-022 | TERMINADO FINO, ESCOBILLADO O PULIDO EN LOSAS DE CONCRETO EN FORMA MANUAL CON LLANA METÁLICA, ALLANADORA, ETC. INCLUYE: EQUIPO, HERRAMIENTA Y MANO DE OBRA. | M2 | 1992.24
A0103 | ESTRUCTURA METALICA PERGOLADO PARA CRISTAL
ESTPLC-001 | PLACAS PARA CARTABONES, ATIEZADORES, CONTRAVENTEOS, DE CONEXIÓN, ETC., INCLUYE: SUMINISTRO, HABILITADO Y FABRICACIÓN EN ACERO A572-G50. LA MEDICIÓN PARA FINES DE PAGO SE REALIZARÁ DE ACUERDO A LO INDICADO EN EL MANUAL IMCA, INCLUYE: MATERIALES, FABRICACIÓN, ACARREOS, EQUIPO, HERRAMIENTA Y MANO DE OBRA. | KG | 211.98
ESTHSS-001 | PERFILES HSS O PTR DE CUALQUIER SECCIÓN PARA ESTRUCTURA METÁLICA, INCLUYE: SUMINISTRO, HABILITADO Y FABRICACIÓN, LA MEDICIÓN PARA FINES DE PAGO SE REALIZARÁ DE ACUERDO A LO INDICADO EN EL MANUAL IMCA, INCLUYE: MATERIALES, FABRICACIÓN, ACARREOS, EQUIPO, HERRAMIENTA Y MANO DE OBRA. | KG | 6253.49
ESTM-004 | MONTAJE DE ESTRUCTURA METÁLICA EN CUALQUIER NIVEL, LA MEDICIÓN PARA FINES DE PAGO SE REALIZARÁ DE ACUERDO A LO INDICADO EN EL MANUAL IMCA, INCLUYE: EQUIPO, HERRAMIENTA Y MANO DE OBRA. | KG | 7402.57
PINT-002A | PRIMARIO VINIL EPÓXICO EN LÁMINA GALVANIZADA LOSACERO PARA ADHERENCIA DE LA PINTURA ESMALTE DE ACABADO, SE MEDIRÁ EL DESARROLLO DE LA SUPERFICIE PINTADA PARA FINES DE PAGO, INCLUYE: PREPARACION DE LA SUPERFICIE, APLICACIÓN DE PRIMARIO PARA ENLACE DEL GALVANIZADO CON EL ESMALTE ALKIDÁLICO, MATERIALES, DESPERDICIOS, ELEVACIONES, ACARREOS, EQUIPO, HERRAMIENTA Y MANO DE OBRA. | M2 | 6643.2
PINT-005 | PINTURA DE ESMALTE ALKIDALICO EN ESTRUCTURA METÁLICA A TRES MANOS COMO MINIMO, SE MEDIRÁ EL DESARROLLO DE LA SUPERFICIE PINTADA PARA FINES DE PAGO, INCLUYE: PREPARACION DE LA SUPERFICIE, MATERIALES, DESPERDICIOS, ELEVACIONES, ACARREOS, EQUIPO, HERRAMIENTA Y MANO DE OBRA. | KG | 519510.46
ESTM-005 | LIMPIEZA SP-3 Y APLICACION DE PRIMARIO PPG COMEX PRIMEX AIP-72 DE 1 A 2 MILESIMAS DE ESPESOR, INCLUYE: ACARREOS, EQUIPO, HERRAMIENTA Y MANO DE OBRA. | KG | 7402.57
A0104 | ALBAÑILERIA
ALB-001 | MURO DE TABICON 14X20X40 DE 14 CM. DE ESPESOR, ASENTADO CON MORTERO CEM-ARE 1:4 HASTA 4.50 M. DE ALTURA, ACABADO COMUN, INCLUYE: COLOCACION Y RETIRO DE ANDAMIOS, ACARREOS, ELEVACIONES, MATERIALES, ANDAMIOS, EQUIPO, HERRAMIENTA Y MANO DE OBRA. | M2 | 1880.86
ALB-001A | CIERRE CON MURO DE TABICON 14X20X40 DE 14 CM. DE ESPESOR DE 44 CM. DE ALTURA ENTRE CADENA DE CORONA Y LECHO BAJO DE LOSA O TRABE, ASENTADO CON MORTERO CEM-ARE 1:4 HASTA 4.50 M. DE ALTURA, ACABADO COMUN, INCLUYE COLOCACION Y RETIRO DE ANDAMIOS, ACARREOS, ELEVACIONES, MATERIALES, ANDAMIOS, EQUIPO, HERRAMIENTA Y MANO DE OBRA. | M2 | 470.21
ALB-001C | ESCALERILLA DE DOS HILOS DE ACERO TEC 5000 DE 4.5 MM. DE DIAM. 2X15, COMO REFUERZO EN MUROS DE TABICON, INCLUYE: MATERIALES, EQUIPO, HERRAMIENTA Y MANO DE OBRA. | M | 1581.44
ALB-001B | MURO DE BLOCK BAJO DE 20X20X40 DE =1.10 MT. DE ALTURA, ASENTADO CON MORTERO CEMENTO, CAL, ARENA. | M2 | 75.14
ALB-002 | CADENA CD-01 DE DESPLANTE O INTERMEDIA DE 14X20 CM. DE CONCRETO HECHO EN OBRA DE F'C=150 KG/CM2, ACABADO COMÚN Y ARMADA CON 4 VARILLA DEL #3 ,ESTRIBOS DEL #2 @ 15 CMS, INCLUYE: MATERIALES, ANDAMIOS, ACARREOS HASTA 17.50 M. DE ALTURA, HABILITADO, ARMADO, CIMBRADO, COLADO, VIBRADO, DESCIMBRADO, EQUIPO, HERRAMIENTA Y MANO DE OBRA | M | 915.2
ALB-002A | CADENA CD-01 DE CORONA DE 14X20 CM. DE CONCRETO HECHO EN OBRA DE F'C=150 KG/CM2, ACABADO COMÚN Y ARMADA CON 4 VARILLA DEL #3, ESTRIBOS DEL #2 @ 15 CMS, INCLUYE: MATERIALES, ANDAMIOS, ACARREOS HASTA 17.50 M. DE ALTURA, HABILITADO, ARMADO, AIMBRADO, COLADO, VIBRADO, DESCIMBRADO, EQUIPO, HERRAMIENTA Y MANO DE OBRA | M | 457.6
ALB-003 | CASTILLO K1 DE 14X20 CM. DE CONCRETO HECHO EN OBRA DE F'C=150 KG/CM2, ACABADO COMÚN Y ARMADA CON 4 VARILLA DEL #3 Y ESTRIBOS DEL #2 @ 15CMS, INCLUYE: MATERIALES, ACARREOS HASTA 17.52 M. DE ALTURA, HABILITADO, ARMADO, CIMBRADO, COLADO, VIBRADO, DESCIMBRADO, ANDAMIOS, EQUIPO, HERRAMIENTA Y MANO DE OBRA | M | 922.66
ALB-003A | CASTILLO K2 EN ESCUADRA CON SECCIÓN DE 54.6 X 39 CMS. X 14 CMS. DE ANCHO DE CONCRETO HECHO EN OBRA DE F'C=150 KG/CM2, ACABADO COMÚN Y ARMADA CON 14 VARILLA DEL #3, ESTRIBOS DEL #2 @ 15CMS, Y 3 GRAPAS AL CENTRO DEL #2 @ 30 CMS. AL TRESBOLILLO, INCLUYE: MATERIALES, ACARREOS HASTA 17.50 M. DE ALTURA, HABILITADO, ARMADO, CIMBRADO, COLADO, VIBRADO, DESCIMBRADO, ANDAMIOS, EQUIPO, HERRAMIENTA Y MANO DE OBRA | M | 38.54
ALB-003B | CASTILLO K2A EN ESCUADRA CON SECCIÓN DE 54.60 X 57.00 CMS. X 14 CMS. DE ANCHO DE CONCRETO HECHO EN OBRA DE F'C=150 KG/CM2, ACABADO COMÚN Y ARMADA CON 16 VARILLA DEL #3 ,ESTRIBOS DEL #2 @ 15CMS, Y 4 GRAPAS AL CENTRO DEL #2 @ 30 CMS. AL TRESBOLILLO, INCLUYE: MATERIALES, ACARREOS HASTA 17.52 M. DE ALTURA, HABILITADO, ARMADO, CIMBRADO, COLADO, VIBRADO, DESCIMBRADO, ANDAMIOS, EQUIPO, HERRAMIENTA Y MANO DE OBRA | M | 13.3
ALB-003C | CASTILLO K2B EN ESCUADRA CON SECCIÓN DE 52.60 X 82.00CMS. X 14 CMS. DE ANCHO DE CONCRETO HECHO EN OBRA DE F'C=150 KG/CM2, ACABADO COMÚN Y ARMADA CON 20 VARILLA DEL #3 ,ESTRIBOS DEL #2 @ 15CMS, Y 6 GRAPAS AL CENTRO DEL #2 @ 30 CMS. AL TRESBOLILLO, INCLUYE: MATERIALES, ACARREOS HASTA 17.52 M. DE ALTURA, HABILITADO, ARMADO, CIMBRADO, COLADO, VIBRADO, DESCIMBRADO, ANDAMIOS, EQUIPO, HERRAMIENTA Y MANO DE OBRA | M | 5.97
ALB-003I | CASTILLO K3A DE 67.40 X 14 CM. DE CONCRETO HECHO EN OBRA DE F'C=150 KG/CM2, ACABADO COMÚN Y ARMADA CON 10 VARILLA DEL #3 ,ESTRIBOS DEL #2 @ 15CMS, Y 3 GRAPA AL CENTRO DEL #2 @ 30 CMS. AL TRESBOLILLO INCLUYE: MATERIALES, ACARREOS HASTA 17.52 M. DE ALTURA, HABILITADO, ARMADO, CIMBRADO, COLADO, VIBRADO, DESCIMBRADO, ANDAMIOS, EQUIPO, HERRAMIENTA Y MANO DE OBRA | M | 57.82
ALB-003N | CASTILLO K4A DE 93.20 X 14 CM. DE CONCRETO HECHO EN OBRA DE F'C=150 KG/CM2, ACABADO COMÚN Y ARMADA CON 14 VARILLA DEL #3, ESTRIBOS DEL #2 @ 15CMS, Y 5 GRAPA AL CENTRO DEL #2 @ 30 CMS. AL TRESBOLILLO INCLUYE: MATERIALES, ACARREOS HASTA 17.52 M. DE ALTURA, HABILITADO, ARMADO, CIMBRADO, COLADO, VIBRADO, DESCIMBRADO, ANDAMIOS, EQUIPO, HERRAMIENTA Y MANO DE OBRA | M | 13.3
ALB-003Q | CASTILLO K5 EN ESCUADRA CON SECCIÓN DE 45.00 X 59.00 X 14 CMS. DE ANCHO DE CONCRETO HECHO EN OBRA DE F'C=150 KG/CM2, ACABADO COMÚN Y ARMADA CON 14 VARILLA DEL #3, ESTRIBOS DEL #2 @ 15 CMS, Y 3 GRAPA AL CENTRO DEL #2 @ 30 CMS. AL TRESBOLILLO INCLUYE: MATERIALES, ACARREOS HASTA 17.52 M. DE ALTURA, HABILITADO, ARMADO, CIMBRADO, COLADO, VIBRADO, DESCIMBRADO, ANDAMIOS, EQUIPO, HERRAMIENTA Y MANO DE OBRA | M | 5.97
ALB-003U | CASTILLO K6 EN ESCUADRA CON SECCIÓN DE 50.00 X 50.00 X 14 CMS. DE ANCHO DE CONCRETO HECHO EN OBRA DE F'C=150 KG/CM2, ACABADO COMÚN Y ARMADA CON 12 VARILLA DEL #3, ESTRIBOS DEL #2 @ 15 CMS, Y 2 GRAPA AL CENTRO DEL #2 @ 30 CMS. AL TRESBOLILLO INCLUYE: MATERIALES, ACARREOS HASTA 17.52 M. DE ALTURA, HABILITADO, ARMADO, CIMBRADO, COLADO, VIBRADO, DESCIMBRADO, ANDAMIOS, EQUIPO, HERRAMIENTA Y MANO DE OBRA | M | 5.97
ALB-003X | CASTILLO K7 EN ''T'' CON SECCIÓN DE 82.00 X 49.20 X 14 CMS. DE ANCHO DE CONCRETO HECHO EN OBRA DE F'C=150 KG/CM2, ACABADO COMÚN Y ARMADA CON 22 VARILLA DEL #3, ESTRIBOS DEL #2 @ 15 CMS, Y 6 GRAPA AL CENTRO DEL #2 @ 30 CMS. AL TRESBOLILLO INCLUYE: MATERIALES, ACARREOS HASTA 17.52 M. DE ALTURA, HABILITADO, ARMADO, CIMBRADO, COLADO, VIBRADO, DESCIMBRADO, ANDAMIOS, EQUIPO, HERRAMIENTA Y MANO DE OBRA | M | 5.97
ALB-003Z | CASTILLO K11 EN ESCUADRA CON SECCIÓN DE 56.80 X 38.20 X 14 CMS. DE ANCHO DE CONCRETO HECHO EN OBRA DE F'C=150 KG/CM2, ACABADO COMÚN Y ARMADA CON 14 VARILLA DEL #3, ESTRIBOS DEL #2 @ 15 CMS, Y 3 GRAPA AL CENTRO DEL #2 @ 30 CMS. AL TRESBOLILLO INCLUYE: MATERIALES, ACARREOS HASTA 17.52 M. DE ALTURA, HABILITADO, ARMADO, CIMBRADO, COLADO, VIBRADO, DESCIMBRADO, ANDAMIOS, EQUIPO, HERRAMIENTA Y MANO DE OBRA | M | 19.27
ALB-003A1 | CASTILLO K12 EN ESCUADRA CON SECCIÓN DE 42.50 X 38.20 X 14 CMS. DE ANCHO DE CONCRETO HECHO EN OBRA DE F'C=150 KG/CM2, ACABADO COMÚN Y ARMADA CON 12 VARILLA DEL #3, ESTRIBOS DEL #2 @ 15 CMS, Y 2 GRAPA AL CENTRO DEL #2 @ 30 CMS. AL TRESBOLILLO INCLUYE: MATERIALES, ACARREOS HASTA 17.52 M. DE ALTURA, HABILITADO, ARMADO, CIMBRADO, COLADO, VIBRADO, DESCIMBRADO, ANDAMIOS, EQUIPO, HERRAMIENTA Y MANO DE OBRA | M | 5.97
ALB-003B1 | CASTILLO K13 DE 67.40 X 14 CMS. DE ANCHO DE CONCRETO HECHO EN OBRA DE F'C=150 KG/CM2, ACABADO COMÚN Y ARMADA CON 10 VARILLA DEL #3, ESTRIBOS DEL #2 @ 15 CMS, Y 3 GRAPA AL CENTRO DEL #2 @ 30 CMS. AL TRESBOLILLO INCLUYE: MATERIALES, ACARREOS HASTA 17.52 M. DE ALTURA, HABILITADO, ARMADO, CIMBRADO, COLADO, VIBRADO, DESCIMBRADO, ANDAMIOS, EQUIPO, HERRAMIENTA Y MANO DE OBRA | M | 13.3
ALB-003ZZ | PROLONGACION DE CASTILLO DE 14X20 CM. DE 44 CM, DE LONG. ARMADO CON 4 VAR. DEL NO. 3 Y EST. DEL NO. 2 A CADA 15 CM. DE SEPARACION, CIMBRA COMUN, INCLUYE: MATERIALES, ANDAMIOS, ACARREOS HASTA 17.50 M. DE ALTURA, HABILITADO, ARMADO, CIMBRADO, COLADO, VIBRADO, DESCIMBRADO, EQUIPO, HERRAMIENTA Y MANO DE OBRA. | M | 137.5
ALB-004 | APLANADO EN MUROS CON MORTERO CEMENTO-ARENA DE RIO 1:4, ACABADO FINO O REPELLADO, A PLOMO Y REGLA. A CUALQUIER ALTURA. INCLUYE: MATERIALES, EQUIPO Y HERRAMIENTA Y MANO DE OBRA | M2 | 3453.53
ALB-005 | BOQUILLA DE HASTA 20 CM. DE ESP. EN APLANADO DE MUROS CON MORTERO CEMENTO-ARENA DE RIO 1:4, ACABADO FINO O REPELLADO, A PLOMO Y REGLA. A CUALQUIER ALTURA. INCLUYE MATERIALES, EQUIPO Y HERRAMIENTA Y MANO DE OBRA | M | 227.92
ALB-006 | ANCLA TIPO 1 DE VARILLA DEL #3 EN FORMA DE ''U'' CON DESARROLLO DE 21 CM. SOLDADA A COLUMNAS METÁLICA PARA UNION DE CASTILLO A COLUMNA, INCLUYE: MATERIALES, ACARREOS HASTA 17.52 M. DE ALTURA, HABILITADO, ARMADO, SOLDADO, ANDAMIOS, EQUIPO, HERRAMIENTA Y MANO DE OBRA. | PZA | 810
AZ-003 | RELLENO FLUIDO EN AZOTEAS PARA DAR PENDIENTES HACIA COLADERAS CON UNA ALTURA PROMEDIO DE 10 CM. INCLUYE: BOMBEO, TENDIDO, VACIADO Y VIBRADO, HERRAMIENTA, EQUIPO Y MANO DE OBRA | M2 | 1858.32
AZ-006 | TERMINADO FINO DE SUPERFICIE DE AZOTEA DE RELLENO FLUIDO EN FORMA MANUAL CON LLANA METÁLICA, DE MADERA O FLOTA, ETC. INCLUYE: EQUIPO, HERRAMIENTA Y MANO DE OBRA. | M2 | 1858.32
ALB-007 | ANCLA EN ESCUADRA TIPO 3 DE VARILLA DEL #4 EN ESCUADRA CON DESARROLLO DE 104 CMS. SOLDADA A LÁMINA LOSACERO PARA FIJACION DE CASTILLO A LOSACERO, INCLUYE: HABILITADO, COLOCACION, NIVELACION, ALINEAMIENTO, SOLDAR A LECHO BAJO DE LOSACERO, MATERIALES, ANDAMIOS, ACARREOS HASTA 17.50 M. DE ALTURA, HABILITADO, EQUIPO, HERRAMIENTA Y MANO DE OBRA. | M2 | 528
ALB-008 | ANCLA EN FORMA DE "S" TIPO 4 DE VARILLA DEL #4 CON DESARROLLO DE 80 CMS. SOLDADA A TRABE METÁLICA PARA FIJACION DE DALA A TRABE METÁLICA, INCLUYE: HABILITADO, COLOCACION, VIVELACION, ALINEAMIENTO, SOLDAR A PATIN INFERIOR DE VIGA METÁLICA, MATERIALES, ANDAMIOS, ACARREOS HASTA 17.50 M. DE ALTURA, HABILITADO, EQUIPO, HERRAMIENTA Y MANO DE OBRA. | PZA | 415
ALB-009 | ANCLA TIPO 5 DE VARILLA DEL #4 EN FORMA DE ''L'' CON DESARROLLO DE 35 CMS. EMBEBIDA A CONCRETO DE LOSAS DE ENTREPISO PARA DESPLANTE DE CADENAS, INCLUYE: MATERIALES, ACARREOS HASTA 17.30 M. DE ALTURA, HABILITADO, ARMADO, SOLDADO, EQUIPO Y HERRAMIENTA Y MANO DE OBRA. | PZA | 692
ALB-010 | ANGULO METALICO DE 4''X3/16'' DE 40 CMS. DE LONGITUD SOLDADO A LOSACERO Y EMBEBIDO A CADENA, INCLUYE: MATERIALES, ACARREOS HASTA 17.30 M. DE ALTURA, SUMINISTRO, HABILITADO, ARMADO, SOLDADO, ANDAMIOS, EQUIPO, HERRAMIENTA Y MANO DE OBRA. | PZA | 84
ALB-011 | POLIESTIRENO DE 2 CMS. DE ESPESOR COLOCADO ENTRE COLUMNA METÁLICA Y CARA EN CASTILLO, INCLUYE: MATERIALES, ACARREOS HASTA 17.30 M. DE ALTURA, SUMINISTRO, HABILITADO, COLOCACION, ANDAMIOS, EQUIPO HERRAMIENTA Y MANO DE OBRA. | M2 | 188.3
ALB-018 | SELLADOR ELASTOMERICO APLICADO ENTRE COLUMNA METÁLICA Y CASTILLO DE CONCRETO EN SECCIÓN 2.5 CMS. DE ESPESOR Y 2 CM. DE PROFUNDIDAD, INCLUYE: RETIRO CON ESPATLA DE POLIESTIRENO PARA FORJAR CAJA DE 2.5X2 CM. DE SECCIÓN, RELLENAR CON SELLADOR, LIMPIEZA Y RETIRO DE SOBRANTES, PROTECCION DE AREAS SUBYACENTES, MATERIALES, ANDAMIOS, ANDAMIOS EQUIPO, HERRAMIENTA, Y MANO DE OBRA | M | 398.33
ALB-019 | REJILLA PARA CAPTACION DE ESCURRIMIENTOS DE CONCRETO ARMADO, MUROS Y LOSAS DE 12 CMS. DE ESP. DE 0.30X2.00X0.60 PROF., MEDIDAS INTERIORES, DOBLE ARMADO C/VAR. #3 AMBOS SENTIDOS, EN MUROS Y LOSAS, ACABADO APARENTE, INCLUYE: REJILLA TIPO IRVING DE 2.00 X 0.30 MTS. DE 11/2", CON CONTRAMARCO DE ANGULO DE 11/2"X1/4" | PZA | 3
AZ-005 | CHAFLAN PERIMETRAL EN PRETILES DE FORMA TRIANGULAR FORJADO CON MATERIAL ALIGERADO DE 10 CM DE ALTURA Y DE BASE, INCLUYE: ELEVACIONES, ACARREOS, TENDIDO, COLOCACION, TERMINADO, HERRAMIENTA, EQUIPO Y MANO DE OBRA | M | 177.21
AZ-008 | SISTEMA IMPERMEABLE PREFABRICADO DE RÁPIDA APLICACIÓN MANUFACTURADO CON ASFALTO MODIFICADO CON ESTIRENO-BUTADIENO-ESTIRENO(SBS) REFORZADO INTERNAMENTE CON UNA MEMBRA DE POLIÉSTER CON ESPESOR DE 4.5 MM. ACABADO CON GRAVILLA ESMALTADA COLOR TERRACOTA, INCLUYE MATERIALES, ELEVACIONES, EQUIPO, HERRAMIENTA Y MANO DE OBRA. | M2 | 1409.51
AZ-007 | CHAROLA DE 100X100 CMS. MORTERO CEM-ARE PROP. 1:3 DE 4 CMS. DE ESPESOR PULIDO EN ZONA DE BAJANTES | PZA | 15
AZ-009 | PRETIL EN AZOTEA TIPO PR-01 DE CONCRETO ARMADO DE 1.20 M DE ALTURA Y 12 CM DE ESPESOR, CONCRETO BOMBEADO F´C= 250 KG/CM2 , VARILLA HORIZONTAL Y VERTICAL EN PARRILLA DEL NO 3 @15 CM. CIMBRA APARENTE EN TODAS SUS CARAS, ANCLAJES PREVIOS DE 50 CM EN LOSACERO DE CUBIERTA, INCLUYE: ELEVACIONES, EQUIPO DE SEGURIDAD, ADITIVO PARA UNIR CONCRETO CON VIEJO, MATERIALES, EQUIPO, HERRAMIENTA Y MANO DE OBRA | M | 77.97
AZ-010 | PRETIL EN AZOTEA TIPO PR-02 DE CONCRETO ARMADO DE 0.60 M DE ALTURA Y 12 CM DE ESPESOR, CONCRETO BOMBEADO F´C= 250 KG/CM2 , VARILLA HORIZONTAL Y VERTICAL EN PARRILLA DEL NO 3 @15 CM. CIMBRA APARENTE EN TODAS SUS CARAS, PUNTEAR VARILLAS VERTICALES AL PATIN DEL PERFIL DE APOYO, INCLUYE: ELEVACIONES, EQUIPO DE SEGURIDAD, ADITIVO PARA UNIR CONCRETO CON VIEJO, MATERIALES, EQUIPO, HERRAMIENTA Y MANO DE OBRA | M | 93.24
ALB-027 | CORTE EN APLANADOS DE MUROS CON DISCO PARA CONCRETO Y CORTADORA DE DISCO MANUAL DE 4 MM. DE ESP. MAXIMO Y 2.5 CM. DE PROF. REALIZANDO DOS CORTES DE 2 MM. CADA UNO , INCLUYE: TRAZO, ANDAMIOS, EQUIPO, HERRAMIENTA Y MANO DE OBRA. | M | 1386.59
ALB-028 | TRATAMIENTO DE JUNTA CONSTRUCTIVA EN APLANADO PREVIAMENTE RANURADO CON SELLADOR ELASTOMERIOC EN UNA SECCIÓN DE 5X25 MM., INCLUYE: MATERIALES, ANDAMIOS, EQUIPO, HERRAMIENTA Y MANO DE OBRA. | M | 1386.59
ALB-022 | REFUERZO EN APLANADOS CON TELA DE GALLINERO GALVANIZADA INCLUYE PICADO CON CINCEL Y MARRO DE SUPERFICIES DE CONCRETO, FIJACION CON CLAVO PARA CONCRETO Y RONDANA METÁLICA, ZARPEO LIGERO CON MORTERO CEM-ARE 1:3, MATERIALES, ANDAMIOS, EQUIPO, HERRAMIENTA Y MANO DE OBRA. | M2 | 3970.94
ALB-025 | ANCLA EN FORMA DE "OMEGA" TIPO 6 DE VARILLA DEL #4 CON DESARROLLO DE 75 CMS. SOLDADA A TRABE METÁLICA PARA FIJACION DE DALA A TRABE METÁLICA, INCLUYE: HABILITADO, COLOCACION, NIVELACION, ALINEAMIENTO, SOLDAR A CARA DE PLACA METÁLICA, MATERIALES, ANDAMIOS, ACARREOS HASTA 17.50 M. DE ALTURA, HABILITADO, EQUIPO, HERRAMIENTA Y MANO DE OBRA. | PZA | 84
ALB-026 | ANCLA EN FORMA DE "GRAPA" TIPO 7 DE VARILLA DEL #3 CON DESARROLLO DE 42 CMS. SOLDADA A PLACA DE ACERO PARA FIJACION DE MENSULA, AHOGADA EN ELEMENTO DE CONCRETO, INCLUYE: HABILITADO, COLOCACION, NIVELACION, ALINEAMIENTO, SOLDAR A PATIN INFERIOR DE VIGA METÁLICA, MATERIALES, ANDAMIOS, ACARREOS HASTA 17.50 M. DE ALTURA, HABILITADO, EQUIPO, HERRAMIENTA Y MANO DE OBRA. | PZA | 305
ALB-023 | ABRIR CAJA TRAPEZOIDAL EN TERRENO COMPACTADO EN FORMA MANUAL PARA ALOJAR ARMADO DE CADENA DE DESPLANTE PARA MUROS INTERMEDIOS Y LATERALES, DE 30 Y 45 CM. DE BASE MENOR, 60 CM. DE BASE MAYOR Y 10 CM. DE ALTURA SEGUN PROYECTO, INCLUYE: AFINE Y RECOMPACTACION DE TALUDES INCLINADOS Y FONDO, INCLUYE: HERRAMIENTA Y MANO DE OBRA. | M | 470.21
ALB-024 | NIVELAR CON MORTERO CEM-ARE 1:4 LA SECCIÓN TRAPEZOIDAL QUE ALOJARA EL ARMADO DE LA CADENA DE DESPLANTE DE MUROS INTERMEDIOS Y LATERALES, DE 66 Y 73 CM. DESARROLLO INCLUYE: SUMINISTRO Y COLOCACION DE PLASTICO POLIETILENO, MATERIALES, ANDAMIOS, EQUIPO, HERRAMIENTA Y MANO DE OBRA. | M | 470.21
A0105 | PUERTAS Y LOUVER METALICOS
HER-01 | PUERTA CORREDIZA-FIJO EN BODEGA TIPO LOUVER DE 6.13 MTS X 5.425 MTS.SUMINISTRO, FABRICACIÓN Y COLOCACIÓN DE LOUVER METÁLICA A BASE DE MARCO EN PTR DE 2 ½ X 2½ BLANCO Y PERSIANA TIPO LOUVER A BASE DE LÁMINA NEGRA CALIBRE 18 CON UN DESARROLLO DE 14 CM. CON DOBLÉS Y PLANCHADO. INCLUYE: MATERIAL, CONSUMIBLES, SOLDADURA, MAQUILA DE LÁMINAA BASE DE CORTE Y DOBLEZ, UNA MANO DE PINTURA ANTICORROSIVA, GUIA, RODAJAS PARA GUIA DE 3", RIEL SUPERIOR, CARRETILLAS, 2 MANOS DE PINTURA DE ESMALTE COLOR, TRASLADOS, GENERADOR, DIESEL Y TODO LO NECESARIO PARA SU CORRECTA COLOCACIÓN. | PZA | 1
HER-02 | FIJO TIPO LOUVER EN DUCTO 1 PIEZA 3.275 MTS X 0.45 MTS. SUMINISTRO, FABRICACIÓN Y COLOCACIÓN DE LOUVER METÁLICA A BASE DE MARCO EN PTR DE 2 ½ X 2½ BLANCO Y PERSIANA TIPO LOUVER A BASE DE LÁMINA NEGRA CALIBRE 18 CON UN DESARROLLO DE 14 CM. CON DOBLÉS Y PLANCHADO. INCLUYE: MATERIAL, CONSUMIBLES, SOLDADURA, MAQUILA DE LÁMINAA BASE DE CORTE Y DOBLEZ, ESMERILADO, UNA MANO DE PINTURA ANTICORROSIVA, 2 MANOS DE PINTURA DE ESMALTE COLOR, TRASLADOS, GENERADOR, DIESEL Y TODO LO NECESARIO PARA SU CORRECTA COLOCACIÓN. | PZA | 1
HER-03 | FIJO TIPO LOUVER EN DUCTO 1 PIEZA 2.925 MTS X 0.45 MTS. SUMINISTRO, FABRICACIÓN Y COLOCACIÓN DE LOUVER METÁLICA A BASE DE MARCO EN PTR DE 2 ½ X 2½ BLANCO Y PERSIANA TIPO LOUVER A BASE DE LÁMINA NEGRA CALIBRE 18 CON UN DESARROLLO DE 14 CM. CON DOBLÉS Y PLANCHADO. INCLUYE: MATERIAL, CONSUMIBLES, SOLDADURA, MAQUILA DE LÁMINAA BASE DE CORTE Y DOBLEZ, ESMERILADO, UNA MANO DE PINTURA ANTICORROSIVA, 2 MANOS DE PINTURA DE ESMALTE COLOR, TRASLADOS, GENERADOR, DIESEL Y TODO LO NECESARIO PARA SU CORRECTA COLOCACIÓN. | PZA | 3
A0107 | MUROS, PLAFONES Y LAMBRINES DE LAMINA
MF-001 | MURO DE TABLAROCA FIRECODE AMBAS CARAS, BASTIDOR GALVANIZADO DE 9.20 CM. A BASE DE CANAL DE AMARRE CAL-26 INFERIOR Y SUPERIOR, POSTE CAL-26 CADA 60 CM. DE SEPARACION, FORRO DE TABLAROCA 10 CM. ARRIBA DEL NIVEL DE PLAFON SEGUN PROYECTO, INCLUYE ANDAMIOS, PLASTECIDO CON REDIMIX, LIJADO, MATERIALES, DESPERDICIOS, ELEVACIONES, ACARREOS, EQUIPO, HERRAMIENTA Y MANO DE OBRA. | M2 | 1507.12
MF-002 | MURO LAMBRÍNDE TABLAROCA FIRECODE ANTIMOHO A UNA CARA, BASTIDOR GALVANIZADO DE 9.20 CM. A BASE DE CANAL DE AMARRE CAL-26 INFERIOR Y SUPERIOR, POSTE CAL-26 A CADA 60 CM. DE SEPARACION, FORRO DE TABLAROCA 10 CM. ARRIBA DEL NIVEL DE PLAFON SEGUN PROYECTO, INCLUYE ANDAMIOS, PLASTECIDO CON REDIMIX, LIJADO, MATERIALES, DESPERDICIOS, ELEVACIONES, ACARREOS, EQUIPO, HERRAMIENTA Y MANO DE OBRA. | M2 | 588.39
MF-003 | LAMBRÍN PARA RECUBRIR COLUMNAS METÁLICAS DE TABLAROCA FIRECODE UNA CARA, BASTIDOR GALVANIZADO DE 9.20 CM. A BASE DE CANAL DE AMARRE CAL-22 INFERIOR Y SUPERIOR, POSTE CAL-20 A CADA 60 CM. DE SEPARACION, FORRO DE TABLAROCA 10 CM. ARRIBA DEL NIVEL DE PLAFON SEGUN PROYECTO, INCLUYE ANDAMIOS, PLASTECIDO CON REDIMIX, LIJADO, MATERIALES, DESPERDICIOS, ELEVACIONES, ACARREOS, EQUIPO, HERRAMIENTA Y MANO DE OBRA. | M2 | 403
MFDRCK-001 | MURO DE DUROCK DE 1/2" DE ESP. AMBAS CARAS, BASTIDOR HASTA LECHO BAJO DE TRABE O LOSA GALVANIZADO DE 9.20 CM. A BASE DE CANAL DE AMARRE CAL-22 INFERIOR, INTERMEDIO Y SUPERIOR, POSTE CAL-20 CADA 40 CM. DE SEPARACION, INCLUYE MALLA TYVECK, ANDAMIOS, PLASTECIDO CON BASE COAT, LIJADO, MATERIALES, DESPERDICIOS, ELEVACIONES, ACARREOS, EQUIPO, HERRAMIENTA Y MANO DE OBRA. | M2 | 282.56
MFDRCK-002 | MURO DE DUROCK DE 1/2" DE ESP. A UNA CARA , BASTIDOR HASTA LECHO BAJO DE LOSA O TRABE GALVANIZADO DE 9.20 CM. A BASE DE CANAL DE AMARRE CAL-22 INFERIOR Y SUPERIOR Y A CADA 1.20 M. DE SEP. ALTERNADO, POSTE CAL-20 A CADA 40 CM. DE SEPARACION, INCLUYE, ANDAMIOS, PLASTECIDO CON BASE COAT, LIJADO, MATERIALES, DESPERDICIOS, ELEVACIONES, ACARREOS, EQUIPO, HERRAMIENTA Y MANO DE OBRA. | M2 | 662.31
MFDRCK-003 | LAMBRÍN PARA RECUBRIR COLUMNAS METÁLICAS DE DUROCK DE 1/2" A UNA CARA, BASTIDOR GALVANIZADO DE 9.20 CM. A BASE DE CANAL DE AMARRE CAL-26 INFERIOR Y SUPERIOR, POSTE CAL-26 A CADA 60 CM. DE SEPARACION, FORRO DE TABLAROCA 10 CM. ARRIBA DEL NIVEL DE PLAFON SEGUN PROYECTO, INCLUYE ANDAMIOS, PLASTECIDO CON REDIMIX, LIJADO, MATERIALES, DESPERDICIOS, ELEVACIONES, ACARREOS, EQUIPO, HERRAMIENTA Y MANO DE OBRA. | M2 | 156.89
PLAF-001 | PLAFON FALSO DE TABLAROCA FIRECODE, BASTIDOR GALVANIZADO A BASE DE CANALETA DE CARGA CAL-26 A CADA 90 CM. DE SEPARACION, CANAL LISTON DE 63.5 MM CAL-26 A CADA 60 CM. DE SEPARACION, COLGANTEO A ESTRUCTUAR CON ALAMBRE GALV. CAL-12 FIJO CON ANCLA Y BALAZO O SIMILAR, CON ALTURA DE COLGANTEO Y TERMINADO DE ACUERDO A PROYECTO, INCLUYE ANDAMIOS, PLASTECIDO CON REDIMIX, LIJADO, MATERIALES, DESPERDICIOS, ELEVACIONES, ACARREOS, EQUIPO, HERRAMIENTA Y MANO DE OBRA. | M2 | 272.34
PLAF-005 | COLCHONETA DE FIBRA DE VIDRIO AISLHOGAR DE 3.5" DE ESP. PARA PLAFONES Y/O MUROS ACUSTICOS, INCLUYE: COLOCACION, FIJACION, MATERIALES, DESPERDICIOS, ELEVACIONES, ACARREOS, EQUIPO, HERRAMIENTA Y MANO DE OBRA. | M2 | 375.56
PLAF-006 | ABRIR HUECOS EN FALSO PLAFON DE TABLAROCA PARA LAMPARAS RECTANGULARES O CIRCULARES, REJILLAS, DIFUSORES, ETC., INCLUYE REFUERZO PERIMETRAL CON CANAL GALV. CAL-26, X, MATERIALES, EQUIPO, HERRAMIENTA Y MANO DE OBRA, SE MEDIRA EL PERIMETRO DEL HUECO PARA FINES DE PAGO. | M | 0.72
LAMB-001 | LAMBRÍN EN MUROS DE LÁMINA PORCELANIZADA EN MÓDULOS PLANOS LISOS O MULTIPERFORADOS, LÁMINA DE ACERO CAL. 18, ROLADO EN FRÍO CON CALIDAD PARA PORCELANIZAR EN ALGUN COLOR DE LINEA SMA, SIN SUSTRATO.INCLUYE SISTEMA DE FIJACIÓN A BASE DE BASTIDORES DE PERFIL RECTANGULAR DE ACERO DE 2" X 2" EN ACABADO ANTICORROSIVO Y SISTEMA DE ANCLAJE BASICO TIPO 1 EN ACABADO ANTICORROSIVOA INSTALARSE SOBRE ESTRUCTURA EXISTENTE, INCLUYE TORNILLERÍA PARA FIJACIÓN, MATERIALES, EQUIPO, HERRAMIENTA Y MANO DE OBRA. | M2 | 833.59
LAMB-002 | LAMBRÍN EN COLUMNAS DE LÁMINA PORCELANIZADA EN MÓDULOS PLANOS LISOS O MULTIPERFORADOS, LÁMINA DE ACERO CAL. 18, ROLADO EN FRÍO CON CALIDAD PARA PORCELANIZAR EN ALGUN COLOR DE LINEA SMA, SIN SUSTRATO.INCLUYE SISTEMA DE FIJACIÓN A BASE DE BASTIDORES DE PERFIL RECTANGULAR DE ACERO DE 2" X 2" EN ACABADO ANTICORROSIVO Y SISTEMA DE ANCLAJE BASICO TIPO 1 EN ACABADO ANTICORROSIVOA INSTALARSE SOBRE ESTRUCTURA EXISTENTE, INCLUYE TORNILLERÍA PARA FIJACIÓN, MATERIALES, EQUIPO, HERRAMIENTA Y MANO DE OBRA. | M2 | 136.44
LAM-001 | RECORTE DE LÁMINA MULTIPERFORADA SIGUIENDO LA GEOMETRÍA DE LA LOSACERO PARA SU ENRASE | M | 45.12
PLAF-010 | PLAFON MODULAR AMSTRONG MODELO ULTIMA TEGULAR # 1911 EN MEDIDAS DE 24"x24"x3/4", CON SUSPENSION PRELUDE DE 15/16" COLOR BLANCO, INCLUYE MATERIALES, DESPERDICIOS, ANDAMIOS, FIJACION, COLGANTEO DE SUSPENSION, NIVELADO, RECORTES, AJUSTES, EQUIPO, HERRAMIENTA Y MANO DE OBRA. | M2 | 4755.13
A0108 | RECUBRIMIENTOS EN PISOS, MUROS Y ZOCLOS
PIS-001 | PISO DE LOSETA CERÁMICA MARCA CESANTONI "SUPER GRES", MODELO LANZ, FORMATO 45X90 CM, RECTIFICADO, COLOR CREMA, ASENTADO CON ADHESIVO Y JUNTEDAO CON JUNTEADOR DE COLOR, INCLUYE MATERIALES, EQUIPO, HERRAMIENTA Y MANO DE OBRA | M2 | 2614.45
PIS-002 | PISO LOSETA DE CERÁMICA MARCA CESANTONI "SUPER GRES", MODELO LEMEK, FORMATO 45X90 CM, RECTIFICADO, COLOR GRAFITO MATT STONE, ASENTADO CON ADHESIVO Y JUNTEDAO CON JUNTEADOR DE COLOR, INCLUYE MATERIALES, EQUIPO, HERRAMIENTA Y MANO DE OBRA | M2 | 928.55
REC-002 | RECUBRIMIENTO EN MUROS DE FACHADA CON PASTA COREV ACRILICA TIPO CANTERA NATURAL NEGRO CON CARGAS MINERALES DE CUARZO, INCLUYE SOTOFONDO Y PLASTECIDO DE SUPERFICIES CON COVERPLAST, COLOCACION Y RETIRO DE ANDAMIOS, MATERIALES, EQUIPO, HERRAMIENTA Y MANO DE OBRA. | M2 | 1203.82
PIS-005 | PISO DE CONCRETO LAVADO CON AGREGADO DE GRANO DE MARMOL DEL # 2.5 BLANCO SAN LUIS EN AREA DE LOSACERO DE PASILLOS, INCLUYE: PROTECCION DE SUPERFICIE CON CARTON CORRUGADO Y CINTA MASKING TAPE, MATERIALES, COLOCACION, TENDIDO, ACABADO, HERRAMIENTA, EQUIPO Y MANO DE OBRA.2 | M2 | 309.87
PIS-006 | PISO DE CONCRETO SEMIPULIDO SIMPLE DE 10 CM. DE ESP..FC'= 150 KG/CM2, INCLUYE MATERIALES, EQUIPO, HERRAMIENTA Y MANO DE OBRA | M2 | 175.14
PIS-004 | RECUBRIMIENTO EN PISO CON SISTEMA EPOXICO RECOR DER ACABADO POLIURETANO DURAFLOO 750 DE NERVION DE LIGERA TEXUTURA TIPO CASCARA DE NARANJA, INCLUYE CAPA IMPRIMANTE DE RESINA EPOXICA 100 % SÓLIDOS, SELLADOR DE POROS Y NIVELANTE DE 4.5 MM. DE ESP. RECOR DER 324 Y CAPA FINAL DE POLIURETANO DURAFLOOR 750 DE NERVION COLOR SIMILAR AL CRUTON 273-04, INCLUYE MATERIALES, EQUIPO, HERRAMIENTA Y MANO DE OBRA. | M2 | 1360.19
PIS-018 | ZOCLO DE SOLERA DE ALUMINIO DE 3 " DE ALTO ACABADO ANODIZADO COLOR NEGRO O DURANODIC, INCLUYE ADHESIVO, MATERIALES, DESPERDICIOS, EQUIPO, HERRAMIENTA Y MANO DE OBRA. | M | 1263.05
A0109 | JUNTAS CONSTRUCTIVAS EN PISOS
EXT-108 | CORTE CON DISCO DE PISOS DE CONCRETO DE 3 Y 6 MM. DE ESP. CON CORTADORA DE PISOS Y DISCO DE DIAMANTE DE 12" DE DIAM. INCLUYE TRAZO, APLICACIÓN DE DGUA DURANTE EL CORTE, LIMPIEZA, EQUIPO, HERRAMIENTA Y MANO DE OBRA. | M | 1895.21
EXT-109 | CHAFLAN DE MADERA DE PINO EN JUNTAS CONSTRUCTIVAS TIPO "B", DE SECCIÓN TRIANGULAR DE 4 CM. DE BASE Y 2.5 CM. DE ALTURA COLOCADO EN LECHO INFERIOR DE PISO DE CONCRETO, INCLUYE TRAZO, PERFORACION DEL CHAFLAN PARA FIJAR AL SUELO COMPACTADO CON ALAMBRON DE 15 CM. DE LONG. A CADA 1.00 M. DE SEP., MATERIALES, EQUIPO, HERRAMIENTA Y MANO DE OBRA. | M | 893.96
EXT-110 | SONOFLEX DE DE 1/4"X4" DE PERALTE EN JUNTAS CONSTRUCTIVAS TIPO "A" INCLUYE FIJACION CON CLAVO PARA CONCRETO, MATERIALES, EQUIPO, HERRAMIENTA Y MANO DE OBRA. | M | 1001.25
EXT-111 | SONOFLEX DE 1/2"X4" DE PERALTE EN JUNTAS CONSTRUCTIVAS, INCLUYE FIJACION CON CLAVO PARA CONCRETO, MATERIALES, EQUIPO, HERRAMIENTA Y MANO DE OBRA. | M | 1895.21
EXT-112 | TRATAMIENTO DE JUNTA CONSTRUCTIVA TIPO "A" CON SELLADOR ELASTOMERIOC SONOMERIC 1 O SIMILAR EN UNA SECCIÓN DE 6X20 MM. DE PROFUNDIDAD, INCLUYE SOPLETEO DE LA RANURA, COLOCACION DE BACKER ROD DE 1/4" DE DIAM., MATRIALES, EQUIPO, HERRAMIENTA Y MANO DE OBRA. | M | 1001.25
EXT-113 | TRATAMIENTO DE JUNTA CONSTRUCTIVA TIPO "B" CON SELLADOR ELASTOMERIOC SONOMERIC 1 O SIMILAR EN UNA SECCIÓN DE 3X35 MM. DE PROFUNDIDAD, INCLUYE SOPLETEO DE LA RANURA, MATRIALES, EQUIPO, HERRAMIENTA Y MANO DE OBRA, | M | 893.96
A0110 | CANCELERIA DE ALUMINIO Y CRISTAL EN INTERIORES
CAN-050 | CANCEL FORMADO POR MÓDULOS FIJOS / 16 VENTILAS DE 47.80 X 3.275 M. DE SECCIÓN CON CRISTAL DUO TEMPLADO FILTRASOL 6MM + 9.5MM + CLARO TEMPLADO 6MM CON UBICACIÓN C-FO-01 / NIVEL 1 DE ALUMINIO ANODIZADO NATURAL, INCLUYE MATERIALES, EQUIPO, HERRAMIENTA Y MANO DE OBRA. | PZA | 1
CAN-051 | CANCEL FORMADO POR 2 FIJOS / 1 VENTILA DE 0.60 X 3.275 M. DE SECCIÓN CON CRISTAL TEMPLADO FILTRASOL DE 6MM CON UBICACIÓN C-FO-01.1-02--03.1-04--C-FO-04.1 / NIVEL 1 DE ALUMINIO ANODIZADO NATURAL, INCLUYE MATERIALES, EQUIPO, HERRAMIENTA Y MANO DE OBRA. | PZA | 13
CAN-052 | CANCEL FORMADO POR MÓDULOS FIJOS / 16 VENTILAS / 4 PUERTAS DE 47.80 X 3.275 M. DE SECCIÓN CON CRISTAL DUO TEMPLADO FILTRASOL 6MM + 9.5MM + CLARO TEMPLADO 6MM CON UBICACIÓN C-FO-03 / NIVEL 1 DE ALUMINIO ANODIZADO NATURAL, INCLUYE MATERIALES, EQUIPO, HERRAMIENTA Y MANO DE OBRA. | PZA | 1
CAN-053 | CANCEL FORMADO POR MÓDULOS FIJOS / 16 VENTILAS DE 47.785 X 2.925 M. DE SECCIÓN CON CRISTAL DUO TEMPLADO FILTRASOL 6MM + 9.5MM + CLARO TEMPLADO 6MM CON UBICACIÓN C-FO-01 / NIVEL 2, 3, 4 DE ALUMINIO ANODIZADO NATURAL, INCLUYE MATERIALES, EQUIPO, HERRAMIENTA Y MANO DE OBRA. | PZA | 3
CAN-054 | CANCEL FORMADO POR 1 FIJOS / 1 VENTILA DE 0.60 X 2.925 M. DE SECCIÓN CON CRISTAL TEMPLADO FILTRASOL DE 6MM CON UBICACIÓN C-FO-01.1-02-03.1-04--C-FO-04.1 / NIVEL 2,3,4 DE ALUMINIO ANODIZADO NATURAL, INCLUYE MATERIALES, EQUIPO, HERRAMIENTA Y MANO DE OBRA. | PZA | 42
CAN-055 | CANCEL FORMADO POR MÓDULOS FIJOS / 16 VENTILAS / 5 PUERTAS DE 47.80 X 2.925 M. DE SECCIÓN CON CRISTAL DUO TEMPLADO FILTRASOL 6MM + 9.5MM + CLARO TEMPLADO 6MM CON UBICACIÓN C-FO-03 / NIVEL 2 DE ALUMINIO ANODIZADO NATURAL, INCLUYE MATERIALES, EQUIPO, HERRAMIENTA Y MANO DE OBRA. | PZA | 1
CAN-056 | CANCEL FORMADO POR MÓDULOS FIJOS / 16 VENTILAS / 4 PUERTAS DE 47.80 X 2.925 M. DE SECCIÓN CON CRISTAL DUO TEMPLADO FILTRASOL 6MM + 9.5MM + CLARO TEMPLADO 6MM CON UBICACIÓN C-FO-03 / NIVEL 3 Y 4 DE ALUMINIO ANODIZADO NATURAL, INCLUYE MATERIALES, EQUIPO, HERRAMIENTA Y MANO DE OBRA. | PZA | 2
CAN-057 | CANCEL FORMADO POR 5 FIJOS Y 1 PUERTA BATIENTE DE 2.84 X 2.925 M. DE SECCIÓN CON CRISTAL TEMPLADO CLARO DE 6MM CON UBICACIÓN C-01, NIVEL 2 INTERIOR DE ALUMINIO ANODIZADO NATURAL, INCLUYE MATERIALES, EQUIPO, HERRAMIENTA Y MANO DE OBRA. | PZA | 1
CAN-058 | CANCEL FORMADO POR 2 FIJOS DE 1.27 X 2.925 M. DE SECCIÓN CON CRISTAL TEMPLADO CLARO DE 6MM CON UBICACIÓN C-02, NIVEL 2 INTERIOR DE ALUMINIO ANODIZADO NATURAL, INCLUYE MATERIALES, EQUIPO, HERRAMIENTA Y MANO DE OBRA. | PZA | 1
CAN-059 | CANCEL FORMADO POR 4 FIJOS DE 2.89 X 2.925 M. DE SECCIÓN CON CRISTAL TEMPLADO CLARO DE 6MM CON UBICACIÓN C-03, NIVEL 2 INTERIOR DE ALUMINIO ANODIZADO NATURAL, INCLUYE MATERIALES, EQUIPO, HERRAMIENTA Y MANO DE OBRA. | PZA | 1
CAN-060 | CANCEL FORMADO POR 5 FIJOS Y 1 PUERTA BATIENTE DE 3.02 X 2.925 M. DE SECCIÓN CON CRISTAL TEMPLADO CLARO DE 6MM CON UBICACIÓN C-04, NIVEL 2 INTERIOR DE ALUMINIO ANODIZADO NATURAL, INCLUYE MATERIALES, EQUIPO, HERRAMIENTA Y MANO DE OBRA. | PZA | 3
CAN-061 | CANCEL FORMADO POR 5 FIJOS Y 1 PUERTA BATIENTE DE 2.90 X 2.925 M. DE SECCIÓN CON CRISTAL TEMPLADO CLARO DE 6MM CON UBICACIÓN C-05, NIVEL 2 INTERIOR DE ALUMINIO ANODIZADO NATURAL, INCLUYE MATERIALES, EQUIPO, HERRAMIENTA Y MANO DE OBRA. | PZA | 3
CAN-062 | CANCEL FORMADO POR 2 FIJOS DE 1.50 X 2.925 M. DE SECCIÓN CON CRISTAL TEMPLADO CLARO DE 6MM CON UBICACIÓN C-06, NIVEL 2 INTERIOR DE ALUMINIO ANODIZADO NATURAL, INCLUYE MATERIALES, EQUIPO, HERRAMIENTA Y MANO DE OBRA. | PZA | 2
CAN-063 | CANCEL FORMADO POR 4 FIJOS DE 3.10 X 2.925 M. DE SECCIÓN CON CRISTAL TEMPLADO CLARO DE 6MM CON UBICACIÓN C-07, NIVEL 2 INTERIOR DE ALUMINIO ANODIZADO NATURAL, INCLUYE MATERIALES, EQUIPO, HERRAMIENTA Y MANO DE OBRA. | PZA | 2
CAN-064 | CANCEL FORMADO POR 5 FIJOS Y 1 PUERTA BATIENTE DE 3.50 X 2.925 M. DE SECCIÓN CON CRISTAL TEMPLADO CLARO DE 6MM CON UBICACIÓN C-08, NIVEL 2 INTERIOR DE ALUMINIO ANODIZADO NATURAL, INCLUYE MATERIALES, EQUIPO, HERRAMIENTA Y MANO DE OBRA. | PZA | 1
CAN-065 | CANCEL FORMADO POR 11 FIJOS Y 1 PUERTA BATIENTE DE 5.95 X 2.925 M. DE SECCIÓN CON CRISTAL TEMPLADO CLARO DE 6MM CON UBICACIÓN C-09, NIVEL 2 INTERIOR DE ALUMINIO ANODIZADO NATURAL, INCLUYE MATERIALES, EQUIPO, HERRAMIENTA Y MANO DE OBRA. | PZA | 1
CAN-066 | CANCEL FORMADO POR 6 FIJOS DE 3.55 X 2.925 M. DE SECCIÓN CON CRISTAL TEMPLADO CLARO DE 6MM CON UBICACIÓN C-10, NIVEL 2 INTERIOR DE ALUMINIO ANODIZADO NATURAL, INCLUYE MATERIALES, EQUIPO, HERRAMIENTA Y MANO DE OBRA. | PZA | 1
CAN-067 | CANCEL FORMADO POR 8 FIJOS DE 4.75 X 2.925 M. DE SECCIÓN CON CRISTAL TEMPLADO CLARO DE 6MM CON UBICACIÓN C-11, NIVEL 2 INTERIOR DE ALUMINIO ANODIZADO NATURAL, INCLUYE MATERIALES, EQUIPO, HERRAMIENTA Y MANO DE OBRA. | PZA | 4
CAN-068 | CANCEL FORMADO POR 5 FIJOS Y 1 PUERTA BATIENTE DE 3.30 X 2.925 M. DE SECCIÓN CON CRISTAL TEMPLADO CLARO DE 6MM CON UBICACIÓN C-12 Y 14, NIVEL 2 INTERIOR DE ALUMINIO ANODIZADO NATURAL, INCLUYE MATERIALES, EQUIPO, HERRAMIENTA Y MANO DE OBRA. | PZA | 2
CAN-069 | CANCEL FORMADO POR 11 FIJOS Y 1 PUERTA BATIENTE DE 5.80 X 2.925 M. DE SECCIÓN CON CRISTAL TEMPLADO CLARO DE 6MM CON UBICACIÓN C-13, NIVEL 2 INTERIOR DE ALUMINIO ANODIZADO NATURAL, INCLUYE MATERIALES, EQUIPO, HERRAMIENTA Y MANO DE OBRA. | PZA | 1
CAN-070 | CANCEL FORMADO POR 6 FIJOS DE 3.40 X 2.925 M. DE SECCIÓN CON CRISTAL TEMPLADO CLARO DE 6MM CON UBICACIÓN C-15, NIVEL 2 INTERIOR DE ALUMINIO ANODIZADO NATURAL, INCLUYE MATERIALES, EQUIPO, HERRAMIENTA Y MANO DE OBRA. | PZA | 1
CAN-071 | CANCEL FORMADO POR 7 FIJOS DE 8.60x1.725 M. DE SECCIÓN CON CRISTAL TEMPLADO CLARO DE 6MM CON UBICACIÓN C-16, NIVEL 2 INTERIOR DE ALUMINIO ANODIZADO NATURAL, INCLUYE MATERIALES, EQUIPO, HERRAMIENTA Y MANO DE OBRA. | PZA | 2
CAN-072 | CANCEL FORMADO POR 26 FIJOS DE 15.65x2.925 M. DE SECCIÓN CON CRISTAL TEMPLADO CLARO DE 6MM CON UBICACIÓN C-17, NIVEL 2 INTERIOR DE ALUMINIO ANODIZADO NATURAL, INCLUYE MATERIALES, EQUIPO, HERRAMIENTA Y MANO DE OBRA. | PZA | 1
CAN-073 | PERGOLA CON PERFIL PERIMETRAL TUBULAR DE 1 1/2" SOBRE ESTRUCTURA METÁLICA EXISTENTE DE 19.20 X 3.13 M. DE SECCIÓN CON CRISTAL TEMPLADO CLARO DE 6MM CON UBICACIÓN C-D-01 NIVEL 3 DE ALUMINIO ANODIZADO NATURAL, INCLUYE MATERIALES, EQUIPO, HERRAMIENTA Y MANO DE OBRA. | PZA | 1
CAN-074 | PERGOLA CON PERFIL PERIMETRAL TUBULAR DE 1 1/2" SOBRE ESTRUCTURA METÁLICA EXISTENTE DE 18.40 X 3.13 M. DE SECCIÓN CON CRISTAL TEMPLADO CLARO DE 6MM CON UBICACIÓN C-D-02 NIVEL 3 DE ALUMINIO ANODIZADO NATURAL, INCLUYE MATERIALES, EQUIPO, HERRAMIENTA Y MANO DE OBRA. | PZA | 1
CAN-075 | PERGOLA CON PERFIL PERIMETRAL TUBULAR DE 1 1/2" SOBRE ESTRUCTURA METÁLICA EXISTENTE DE 10.30 X 3.13 M. DE SECCIÓN CON CRISTAL TEMPLADO CLARO DE 6MM CON UBICACIÓN C-D-01 NIVEL 4 DE ALUMINIO ANODIZADO NATURAL, INCLUYE MATERIALES, EQUIPO, HERRAMIENTA Y MANO DE OBRA. | PZA | 1
CAN-076 | PERGOLA CON PERFIL PERIMETRAL TUBULAR DE 1 1/2" SOBRE ESTRUCTURA METÁLICA EXISTENTE DE 8.70 X 3.13 M. DE SECCIÓN CON CRISTAL TEMPLADO CLARO DE 6MM CON UBICACIÓN C-D-02 NIVEL 4 DE ALUMINIO ANODIZADO NATURAL, INCLUYE MATERIALES, EQUIPO, HERRAMIENTA Y MANO DE OBRA. | PZA | 1
CAN-077 | ESPEJO DE 1.600 X 0.900 M. DE SECCIÓN CON CRISTAL LUNA DE 6MM CON UBICACIÓN C-E-03 / NIVEL 1,2,3,4 DE ALUMINIO ANODIZADO NATURAL, INCLUYE MATERIALES, EQUIPO, HERRAMIENTA Y MANO DE OBRA. | PZA | 4
CAN-078 | ESPEJO DE 0.800 X 0.900 M. DE SECCIÓN CON CRISTAL LUNA DE 6MM CON UBICACIÓN C-E-03 / NIVEL 2,3,4 DE ALUMINIO ANODIZADO NATURAL, INCLUYE MATERIALES, EQUIPO, HERRAMIENTA Y MANO DE OBRA. | PZA | 4
CAN-079 | CANCEL FORMADO POR MÓDULOS FIJOS / 16 VENTILAS / 4 PUERTAS DE 47.80 X 2.925 M. DE SECCIÓN CON CRISTAL DUO TEMPLADO FILTRASOL 6MM + 9.5MM + CLARO TEMPLADO 6MM CON UBICACIÓN C-FO-03.3 / NIVEL 4 DE ALUMINIO ANODIZADO NATURAL, INCLUYE MATERIALES, EQUIPO, HERRAMIENTA Y MANO DE OBRA. | PZA | 1
A0114 | MAMPARAS DE BAÑO
MAMP-001 | MAMPARA ESTANDAR 4200, ACABADO ACERO INOXIDABLE, MARCA SANILOCK. INCLUYE: MATERIALES, HERRAJES, FLETES, INSTALACIÓN, EQUIPO, HERRAMIENTA Y MANO DE OBRA. | M2 | 80.5
MB-018 | LAVAMANOS LONG.2.00X0.60 MT. BASTIDOR DE PTR DE 1 1/2", SOLDADO A PLACA 8X8 X 1/8 " FIJADO A MURO (BLOCK) CON TAQUETE EXPANSIVO O MURO (CONCRETO) TAQUETE QUÍMICO, MÁRMOL CREMA PUEBLA (FORMATO 40CM X LARGO VARIABLE), 2 CM DE ESPESOR. LAMBRÍN DE MÁRMOL CREMA PUEBLA (FORMATO 40CMXLARGO LIBRE), 2 CM DE ESPESOR. | PZA | 8
A0115 | LIMPIEZAS
LIMP-001 | LIMPIEZA GRUESA DURANTE LA EJECUCIÓN DE LA OBRA, INCLUYE: ACUMULACION DE RESIDUOS DE DESPERDICIOS DE MATERIALES EN FORMA MANUAL, ACARREO FUERA DE LA OBRA DE LOS RESIDUOS RECOLECTADOS, HERRAMIENTA Y MANO DE OBRA. | M2 | 2749.04
LIMP-002 | LIMPIEZA FINA PARA ENTREGA DE OBRA DE PISOS, MUROS CON RECUBRIMIENTOS VIDRIADOS, CANCELERIA Y CRISTALES, PUERTAS, MUEBLES DE BAÑO, ETC. CON AGUA Y/O AGUA Y JABON DONDE SE REQUIERA, INCLUYE INSUMOS MENORES COMO JERGAS, FRANELAS, ESCOBAS, CUÑAS, HERRAMIENTA Y MANO DE OBRA. | M2 | 6468.54
B | INSTALACIONES ELECTRICOMECANICAS
B01 | INSTALACIONES GASES, HIDROSANITARIA Y PLUVIAL
P | DRENAJE DE CONDENSADOS
P1 | INSTALACION DE TUBERIA Y CONEXIONES DE PVC C40
SI1BFTC4019 | TUBERIA PVC FUTURA HIDRAULICO C40 CEMENTAR DE 19MM, INCLUYE: PEGAMENTO, ESTOPA, LIMPIADOR, MANO DE OBRA, PRUEBA, EQUIPO DE SEGURIDAD, DEPRESIACION DE EQUIPO Y HERRAMIENTA. | M | 87.37
SI1BFTC4025 | TUBERIA PVC FUTURA HIDRAULICO C40 CEMENTAR DE 25MM, INCLUYE: PEGAMENTO, ESTOPA, LIMPIADOR, MANO DE OBRA, PRUEBA, EQUIPO DE SEGURIDAD, DEPRESIACION DE EQUIPO Y HERRAMIENTA. | M | 97.77
SI1BFTC4032 | TUBERIA PVC FUTURA HIDRAULICO C40 CEMENTAR DE 32MM, INCLUYE: PEGAMENTO, ESTOPA, LIMPIADOR, MANO DE OBRA, PRUEBA, EQUIPO DE SEGURIDAD, DEPRESIACION DE EQUIPO Y HERRAMIENTA. | M | 22.88
SI1BFTC4038 | TUBERIA PVC FUTURA HIDRAULICO C40 CEMENTAR DE 38MM, INCLUYE: PEGAMENTO, ESTOPA, LIMPIADOR, MANO DE OBRA, PRUEBA, EQUIPO DE SEGURIDAD, DEPRESIACION DE EQUIPO Y HERRAMIENTA. | M | 12.48
SI1BFTC4050 | TUBERIA PVC FUTURA HIDRAULICO C40 CEMENTAR DE 50MM, INCLUYE: PEGAMENTO, ESTOPA, LIMPIADOR, MANO DE OBRA, PRUEBA, EQUIPO DE SEGURIDAD, DEPRESIACION DE EQUIPO Y HERRAMIENTA. | M | 31.2
P2 | INSTALACION DE TUBERIA Y CONEXIONES DE PVC DWV
SI8BCLDWV150 | YEE PVC CHARLOTTE DWV SANITARIO DE 150MM, INCLUYE: PEGAMENTO PARA PVC, LIMPIADOR PARA PVC, ESTOPA, MANO DE OBRA, PRUEBA, EQUIPO DE SEGURIDAD, DEPRESIACION DE EQUIPO Y HERRAMIENTA. | PZA | 14
SI13BCLDWV15050 | REDUCCION BUSHING PVC CHARLOTTE DWV SANITARIO DE 150MM X 50MM, INCLUYE: PEGAMENTO PARA PVC, LIMPIADOR PARA PVC, ESTOPA, MANO DE OBRA, PRUEBA, EQUIPO DE SEGURIDAD, DEPRESIACION DE EQUIPO Y HERRAMIENTA. | PZA | 14
P3 | INSTALACION DE SOPORTERIA
SI86DAS19 | SOPORTERIA TIPOPERA DE FIERRO GALVANIZADO ARSA DE 19MM, INCLUYE: TAQUETE TIPO Z DE 3/8, VARILLA ROSCADA DE 3/8, TUERCA GAL. DE 3/8, RONDANAS GAL DE 3/8, MANO DE OBRA, PRUEBA, EQUIPO DE SEGURIDAD, DEPRESIACION DE EQUIPO Y HERRAMIENTA. | PZA | 61
SI86DAS25 | SOPORTERIA TIPOPERA DE FIERRO GALVANIZADO ARSA DE 25MM, INCLUYE: TAQUETE TIPO Z DE 3/8, VARILLA ROSCADA DE 3/8, TUERCA GAL. DE 3/8, RONDANAS GAL DE 3/8, MANO DE OBRA, PRUEBA, EQUIPO DE SEGURIDAD, DEPRESIACION DE EQUIPO Y HERRAMIENTA. | PZA | 68
SI86DAS32 | SOPORTERIA TIPOPERA DE FIERRO GALVANIZADO ARSA DE 32MM, INCLUYE: TAQUETE TIPO Z DE 3/8, VARILLA ROSCADA DE 3/8, TUERCA GAL. DE 3/8, RONDANAS GAL DE 3/8, MANO DE OBRA, PRUEBA, EQUIPO DE SEGURIDAD, DEPRESIACION DE EQUIPO Y HERRAMIENTA. | PZA | 16
SI86DAS38 | SOPORTERIA TIPOPERA DE FIERRO GALVANIZADO ARSA DE 38MM, INCLUYE: TAQUETE TIPO Z DE 3/8, VARILLA ROSCADA DE 3/8, TUERCA GAL. DE 3/8, RONDANAS GAL DE 3/8, MANO DE OBRA, PRUEBA, EQUIPO DE SEGURIDAD, DEPRESIACION DE EQUIPO Y HERRAMIENTA. | PZA | 9
SI86DAS50 | SOPORTERIA TIPOPERA DE FIERRO GALVANIZADO ARSA DE 50MM, INCLUYE: TAQUETE TIPO Z DE 3/8, VARILLA ROSCADA DE 3/8, TUERCA GAL. DE 3/8, RONDANAS GAL DE 3/8, MANO DE OBRA, PRUEBA, EQUIPO DE SEGURIDAD, DEPRESIACION DE EQUIPO Y HERRAMIENTA. | PZA | 23
SI87DAS20 | SOPORTERIA A MURO A BASE DE UNICANAL DE FIERRO GALVANIZADO ARSA DE 4 X 2 DE 20CM , INCLUYE: UNICANAL DE FIERRO GALVANIZADO DE 4 X 2, TAQUETE TIPO Z DE 3/8, VARILLA ROSCADA DE 3/8, TUERCA GAL. DE 3/8, RONDANAS GAL DE 3/8, MANO DE OBRA, PRUEBA, EQUIPO DE SEGURIDAD, DEPRESIACION DE EQUIPO Y HERRAMIENTA. | PZA | 85
SI88DAS19 | ABRAZADERA UNICANAL DE FIERRO GALVANIZADO ARSA DE 19MM, INCLUYE: MANO DE OBRA, PRUEBA, EQUIPO DE SEGURIDAD, DEPRESIACION DE EQUIPO Y HERRAMIENTA. | PZA | 43
SI88DAS25 | ABRAZADERA UNICANAL DE FIERRO GALVANIZADO ARSA DE 25MM, INCLUYE: MANO DE OBRA, PRUEBA, EQUIPO DE SEGURIDAD, DEPRESIACION DE EQUIPO Y HERRAMIENTA. | PZA | 29
SI88DAS32 | ABRAZADERA UNICANAL DE FIERRO GALVANIZADO ARSA DE 32MM, INCLUYE: MANO DE OBRA, PRUEBA, EQUIPO DE SEGURIDAD, DEPRESIACION DE EQUIPO Y HERRAMIENTA. | PZA | 5
SI88DAS38 | ABRAZADERA UNICANAL DE FIERRO GALVANIZADO ARSA DE 38MM, INCLUYE: MANO DE OBRA, PRUEBA, EQUIPO DE SEGURIDAD, DEPRESIACION DE EQUIPO Y HERRAMIENTA. | PZA | 5
SI88DAS50 | ABRAZADERA UNICANAL DE FIERRO GALVANIZADO ARSA DE 50MM, INCLUYE: MANO DE OBRA, PRUEBA, EQUIPO DE SEGURIDAD, DEPRESIACION DE EQUIPO Y HERRAMIENTA. | PZA | 29
P4 | COMPLEMENTARIOS
SI37TLM | SEÑALIZACION DE TODAS LAS MEDIDAS PARA TUBERIA, INCLUYE: CALCA CUBRIENDO UN 80% DEL DIAMETRO DE LA TUBERIA, SUMINISTRO, APLICACIÓN, PEGAMENTO,CINTA, MANO DE OBRA, EQUIPO DE SEGURIDAD, DEPRECIACION DE EQUIPO Y HERRAMIENTA PARA TUBERIA DE DIAMETROS DE 13 MM HASTA 100 MM DE Ø | PZA | 68 | SUMA
SI40BCDHV50 | PASO MECANICO CON BROCA DIAMANTADA HUSQVARNA DE 2", INCLUYE: MANO DE OBRA, PRUEBA, EQUIPO DE SEGURIDAD, DEPRESIACION DE EQUIPO Y HERRAMIENTA. | PZA | 28 | IVA
SI1BFTC4019 | TUBERIA PVC FUTURA HIDRAULICO C40 CEMENTAR DE 19MM, INCLUYE: PEGAMENTO, ESTOPA, LIMPIADOR, MANO DE OBRA, PRUEBA, EQUIPO DE SEGURIDAD, DEPRESIACION DE EQUIPO Y HERRAMIENTA. | M | 87.37 | TOTAL
SI1BFTC4025 | TUBERIA PVC FUTURA HIDRAULICO C40 CEMENTAR DE 25MM, INCLUYE: PEGAMENTO, ESTOPA, LIMPIADOR, MANO DE OBRA, PRUEBA, EQUIPO DE SEGURIDAD, DEPRESIACION DE EQUIPO Y HERRAMIENTA. | M | 97.77
SI1BFTC4032 | TUBERIA PVC FUTURA HIDRAULICO C40 CEMENTAR DE 32MM, INCLUYE: PEGAMENTO, ESTOPA, LIMPIADOR, MANO DE OBRA, PRUEBA, EQUIPO DE SEGURIDAD, DEPRESIACION DE EQUIPO Y HERRAMIENTA. | M | 22.88
SI1BFTC4038 | TUBERIA PVC FUTURA HIDRAULICO C40 CEMENTAR DE 38MM, INCLUYE: PEGAMENTO, ESTOPA, LIMPIADOR, MANO DE OBRA, PRUEBA, EQUIPO DE SEGURIDAD, DEPRESIACION DE EQUIPO Y HERRAMIENTA. | M | 12.48
SI1BFTC4050 | TUBERIA PVC FUTURA HIDRAULICO C40 CEMENTAR DE 50MM, INCLUYE: PEGAMENTO, ESTOPA, LIMPIADOR, MANO DE OBRA, PRUEBA, EQUIPO DE SEGURIDAD, DEPRESIACION DE EQUIPO Y HERRAMIENTA. | M | 31.2
K | INSTALACIÓN AGUA SUAVE
K2 | TUBERIA FUTURA Y CONEXIONES SPEARS PVC HIDRAULICO CED.40
SI1BFTC4050 | TUBERIA PVC FUTURA HIDRAULICO C40 CEMENTAR DE 50MM, INCLUYE: PEGAMENTO, ESTOPA, LIMPIADOR, MANO DE OBRA, PRUEBA, EQUIPO DE SEGURIDAD, DEPRESIACION DE EQUIPO Y HERRAMIENTA. | M | 57.59
SI1CCNTM13 | TUBERIA DE COBRE NACOBRE TIPO "M" DE 13MM, INCLUYE: SOLDAURA DE ESTAÑO 50-50, SOLDADURA 95-5, PASTA PARA SOLDAR O FUNDENTE, ESTOPA, GAS , MANO DE OBRA, PRUEBA, EQUIPO DE SEGURIDAD, DEPRESIACION DE EQUIPO Y HERRAMIENTA. | M | 313.96
SI1CCNTM19 | TUBERIA DE COBRE NACOBRE TIPO "M" DE 19MM, INCLUYE: SOLDAURA DE ESTAÑO 50-50, SOLDADURA 95-5, PASTA PARA SOLDAR O FUNDENTE, ESTOPA, GAS , MANO DE OBRA, PRUEBA, EQUIPO DE SEGURIDAD, DEPRESIACION DE EQUIPO Y HERRAMIENTA. | M | 225.69
SI1CCNTM25 | TUBERIA DE COBRE NACOBRE TIPO "M" DE 25MM, INCLUYE: SOLDAURA DE ESTAÑO 50-50, SOLDADURA 95-5, PASTA PARA SOLDAR O FUNDENTE, ESTOPA, GAS , MANO DE OBRA, PRUEBA, EQUIPO DE SEGURIDAD, DEPRESIACION DE EQUIPO Y HERRAMIENTA. | M | 171.99
SI1CCNTM32 | TUBERIA DE COBRE NACOBRE TIPO "M" DE 32MM, INCLUYE: SOLDAURA DE ESTAÑO 50-50, SOLDADURA 95-5, PASTA PARA SOLDAR O FUNDENTE, ESTOPA, GAS , MANO DE OBRA, PRUEBA, EQUIPO DE SEGURIDAD, DEPRESIACION DE EQUIPO Y HERRAMIENTA. | M | 77.58
SI1CCNTM38 | TUBERIA DE COBRE NACOBRE TIPO "M" DE 38MM, INCLUYE: SOLDAURA DE ESTAÑO 50-50, SOLDADURA 95-5, PASTA PARA SOLDAR O FUNDENTE, ESTOPA, GAS , MANO DE OBRA, PRUEBA, EQUIPO DE SEGURIDAD, DEPRESIACION DE EQUIPO Y HERRAMIENTA. | M | 7
SI1CCNTM50 | TUBERIA DE COBRE NACOBRE TIPO "M" DE 50MM, INCLUYE: SOLDAURA DE ESTAÑO 50-50, SOLDADURA 95-5, PASTA PARA SOLDAR O FUNDENTE, ESTOPA, GAS , MANO DE OBRA, PRUEBA, EQUIPO DE SEGURIDAD, DEPRESIACION DE EQUIPO Y HERRAMIENTA. | M | 57.59
K4 | VALVULAS Y CONTROLES
SI42PURF55513 | VALVULA ESFERA URREA FIG. 555 DE 13MM, INCLUYE: TEFLON DE 3/4, PERMATEX, MANO DE OBRA, PRUEBA, EQUIPO DE SEGURIDAD, DEPRESIACION DE EQUIPO Y HERRAMIENTA. | PZA | 71
SI42PURF55519 | VALVULA ESFERA URREA FIG. 555 DE 19MM, INCLUYE: TEFLON DE 3/4, PERMATEX, MANO DE OBRA, PRUEBA, EQUIPO DE SEGURIDAD, DEPRESIACION DE EQUIPO Y HERRAMIENTA. | PZA | 3
SI42PURF55525 | VALVULA ESFERA URREA FIG. 555 DE 25MM, INCLUYE: TEFLON DE 3/4, PERMATEX, MANO DE OBRA, PRUEBA, EQUIPO DE SEGURIDAD, DEPRESIACION DE EQUIPO Y HERRAMIENTA. | PZA | 4
SI42PURF55532 | VALVULA ESFERA URREA FIG. 555 DE 32MM, INCLUYE: TEFLON DE 3/4, PERMATEX, MANO DE OBRA, PRUEBA, EQUIPO DE SEGURIDAD, DEPRESIACION DE EQUIPO Y HERRAMIENTA. | PZA | 3
SI42PURF55538 | VALVULA ESFERA URREA FIG. 555 DE 38MM, INCLUYE: TEFLON DE 3/4, PERMATEX, MANO DE OBRA, PRUEBA, EQUIPO DE SEGURIDAD, DEPRESIACION DE EQUIPO Y HERRAMIENTA. | PZA | 3
K6 | SOPORTERIA
SI86DAS13 | SOPORTERIA TIPOPERA DE FIERRO GALVANIZADO ARSA DE 13MM, INCLUYE: TAQUETE TIPO Z DE 3/8, VARILLA ROSCADA DE 3/8, TUERCA GAL. DE 3/8, RONDANAS GAL DE 3/8, MANO DE OBRA, PRUEBA, EQUIPO DE SEGURIDAD, DEPRESIACION DE EQUIPO Y HERRAMIENTA. | PZA | 157
SI86DAS19 | SOPORTERIA TIPOPERA DE FIERRO GALVANIZADO ARSA DE 19MM, INCLUYE: TAQUETE TIPO Z DE 3/8, VARILLA ROSCADA DE 3/8, TUERCA GAL. DE 3/8, RONDANAS GAL DE 3/8, MANO DE OBRA, PRUEBA, EQUIPO DE SEGURIDAD, DEPRESIACION DE EQUIPO Y HERRAMIENTA. | PZA | 113
SI86DAS25 | SOPORTERIA TIPOPERA DE FIERRO GALVANIZADO ARSA DE 25MM, INCLUYE: TAQUETE TIPO Z DE 3/8, VARILLA ROSCADA DE 3/8, TUERCA GAL. DE 3/8, RONDANAS GAL DE 3/8, MANO DE OBRA, PRUEBA, EQUIPO DE SEGURIDAD, DEPRESIACION DE EQUIPO Y HERRAMIENTA. | PZA | 90
SI86DAS32 | SOPORTERIA TIPOPERA DE FIERRO GALVANIZADO ARSA DE 32MM, INCLUYE: TAQUETE TIPO Z DE 3/8, VARILLA ROSCADA DE 3/8, TUERCA GAL. DE 3/8, RONDANAS GAL DE 3/8, MANO DE OBRA, PRUEBA, EQUIPO DE SEGURIDAD, DEPRESIACION DE EQUIPO Y HERRAMIENTA. | PZA | 39
SI86DAS38 | SOPORTERIA TIPOPERA DE FIERRO GALVANIZADO ARSA DE 38MM, INCLUYE: TAQUETE TIPO Z DE 3/8, VARILLA ROSCADA DE 3/8, TUERCA GAL. DE 3/8, RONDANAS GAL DE 3/8, MANO DE OBRA, PRUEBA, EQUIPO DE SEGURIDAD, DEPRESIACION DE EQUIPO Y HERRAMIENTA. | PZA | 4
SI86DAS50 | SOPORTERIA TIPOPERA DE FIERRO GALVANIZADO ARSA DE 50MM, INCLUYE: TAQUETE TIPO Z DE 3/8, VARILLA ROSCADA DE 3/8, TUERCA GAL. DE 3/8, RONDANAS GAL DE 3/8, MANO DE OBRA, PRUEBA, EQUIPO DE SEGURIDAD, DEPRESIACION DE EQUIPO Y HERRAMIENTA. | PZA | 29
SI87DAS20 | SOPORTERIA A MURO A BASE DE UNICANAL DE FIERRO GALVANIZADO ARSA DE 4 X 2 DE 20CM , INCLUYE: UNICANAL DE FIERRO GALVANIZADO DE 4 X 2, TAQUETE TIPO Z DE 3/8, VARILLA ROSCADA DE 3/8, TUERCA GAL. DE 3/8, RONDANAS GAL DE 3/8, MANO DE OBRA, PRUEBA, EQUIPO DE SEGURIDAD, DEPRESIACION DE EQUIPO Y HERRAMIENTA. | PZA | 12
SI88DAS13 | ABRAZADERA UNICANAL DE FIERRO GALVANIZADO ARSA DE 13MM, INCLUYE: MANO DE OBRA, PRUEBA, EQUIPO DE SEGURIDAD, DEPRESIACION DE EQUIPO Y HERRAMIENTA. | PZA | 2
SI88DAS50 | ABRAZADERA UNICANAL DE FIERRO GALVANIZADO ARSA DE 50MM, INCLUYE: MANO DE OBRA, PRUEBA, EQUIPO DE SEGURIDAD, DEPRESIACION DE EQUIPO Y HERRAMIENTA. | PZA | 2
K7 | PINTURAS Y ACABADOS
SA36113 | PINTURA PARA TUBERIA DE 13MM, INCLUYE: THINNER, ESTOPA, BROCHAS, MANO DE OBRA, PRUEBA, EQUIPO DE SEGURIDAD, DEPRESIACION DE EQUIPO Y HERRAMIENTA. | M | 313.96
SA36119 | PINTURA PARA TUBERIA DE 19MM, INCLUYE: THINNER, ESTOPA, BROCHAS, MANO DE OBRA, PRUEBA, EQUIPO DE SEGURIDAD, DEPRESIACION DE EQUIPO Y HERRAMIENTA. | M | 225.69
SA36125 | PINTURA PARA TUBERIA DE 25MM, INCLUYE: THINNER, ESTOPA, BROCHAS, MANO DE OBRA, PRUEBA, EQUIPO DE SEGURIDAD, DEPRESIACION DE EQUIPO Y HERRAMIENTA. | M | 171.99
SA36132 | PINTURA PARA TUBERIA DE 32MM, INCLUYE: THINNER, ESTOPA, BROCHAS, MANO DE OBRA, PRUEBA, EQUIPO DE SEGURIDAD, DEPRESIACION DE EQUIPO Y HERRAMIENTA. | M | 78.55
SA36138 | PINTURA PARA TUBERIA DE 38MM, INCLUYE: THINNER, ESTOPA, BROCHAS, MANO DE OBRA, PRUEBA, EQUIPO DE SEGURIDAD, DEPRESIACION DE EQUIPO Y HERRAMIENTA. | M | 7
SA36150 | PINTURA PARA TUBERIA DE 50MM, INCLUYE: THINNER, ESTOPA, BROCHAS, MANO DE OBRA, PRUEBA, EQUIPO DE SEGURIDAD, DEPRESIACION DE EQUIPO Y HERRAMIENTA. | M | 66.16
K8 | OBRA COMPLEMETARIA
RMI1-1350 | RANURA EN MURO PARA INSTALACIÓNES DE TUBERIA DESDE 13 MM HASTA 50 MM DE DIAMETRO, INCLUYE: DISCO DE CORTE DE CONCRETO, EQUIPO DE SEGURIDAD, HERRAMIENTA NECESARIA, MANO DE OBRA, NO INCLUYE RESANE | M | 101.06
EXCAVAMEDMAN | EXCAVACIÓN CON MAQUINARIA EN CEPAS A CIELO ABIERTO EN CUALQUIER MATERIAL EXCEPTO EN ROCA, A CUALQUIER PROFUNDIDAD MEDIDA COMPACTA SEGÚN SECCIÓNES DE PROYECTO | M3 | 27.96
RELLPROEXCMEDCOM | RELLENO CON PRODUCTO DE EXCAVACION, VOLUMEN MEDIDO COMPACTO, HERRAMIENTA, EQUIPO, MANO DE OBRA | M3 | 27.87
SI40BCDHV50 | PASO MECANICO CON BROCA DIAMANTADA HUSQVARNA DE 2", INCLUYE: MANO DE OBRA, PRUEBA, EQUIPO DE SEGURIDAD, DEPRESIACION DE EQUIPO Y HERRAMIENTA. | PZA | 3
SI139SISHID | PRUEBA SISTEMA HIDRAULICO INCLUYE: 8 NIPLES DE FIERRO GALVANIZADO CED-40 DE 10 CMS X 13 MM Ø, 3 TEES DE FIERRO GALVANIZADO CED-40 DE 13 MM, 2 REDUCCIONES BUSHING DE FIERRO GALVANIZADO CED-40 DE 13 X 6 MM, MANOMETRO SECO CARATULA DE 2" RANGO DE 0 - 7 KG/VM2 NPT INFERIOR DE 6 MM, VALVULA CHECK ECONOMICA DICA 353 DE 13 MM, VALVULA ESFERA DICA ECONOMICA DE 13 MM, INSUMOS NECESARIOS, SELLADOR PERMATEX, CINTA TEFLON, MANO DE OBRA, PRUEBAS NECESARIAS, EQUIPO DE SEGURIDAD, DEPRECIACION DE EQUIPO Y HERRAMIENTA. | PZA | 2
M | INSTALACIÓN DE GAS LP
M1 | TUBERIAS TERNIUM, PYTCO Y CONEXIONES CIFUNSA DE FOGO CED-40
SI68DCFC4006 | COPLE ROSCADO HEMBRA FOGO CIFUNSA C40 DE 06MM, INCLUYE: TEFLON, PERMATEX, ESTOPA, LIMPIADOR, MANO DE OBRA, PRUEBA, EQUIPO DE SEGURIDAD, DEPRESIACION DE EQUIPO Y HERRAMIENTA. | PZA | 17
SI68DCFC4013 | COPLE ROSCADO HEMBRA FOGO CIFUNSA C40 DE 13MM, INCLUYE: TEFLON, PERMATEX, ESTOPA, LIMPIADOR, MANO DE OBRA, PRUEBA, EQUIPO DE SEGURIDAD, DEPRESIACION DE EQUIPO Y HERRAMIENTA. | PZA | 2
SI29DCFC4006 | NIPLE 5CM DE LARGO (2" O 50MM) FOGO CIFUNSA C40 DE 06MM, INCLUYE: TEFLON, PERMATEX, ESTOPA, LIMPIADOR, MANO DE OBRA, PRUEBA, EQUIPO DE SEGURIDAD, DEPRESIACION DE EQUIPO Y HERRAMIENTA. | PZA | 14
SI29DCFC4010 | NIPLE 5CM DE LARGO (2" O 50MM) FOGO CIFUNSA C40 DE 10MM, INCLUYE: TEFLON, PERMATEX, ESTOPA, LIMPIADOR, MANO DE OBRA, PRUEBA, EQUIPO DE SEGURIDAD, DEPRESIACION DE EQUIPO Y HERRAMIENTA. | PZA | 1
SI31DCFC4013 | NIPLE 10CM DE LARGO (4" O 100MM) FOGO CIFUNSA C40 DE 13MM, INCLUYE: TEFLON, PERMATEX, ESTOPA, LIMPIADOR, MANO DE OBRA, PRUEBA, EQUIPO DE SEGURIDAD, DEPRESIACION DE EQUIPO Y HERRAMIENTA. | PZA | 2
SI69DCFC4013 | TEE ROSCADO HEMBRA FOGO CIFUNSA C40 DE 13MM, INCLUYE: TEFLON, PERMATEX, ESTOPA, LIMPIADOR, MANO DE OBRA, PRUEBA, EQUIPO DE SEGURIDAD, DEPRESIACION DE EQUIPO Y HERRAMIENTA. | PZA | 2
SI55DCFC401306 | REDUCCION BUSHING ROSCADA FOGO CIFUNSA C40 DE 13 X 06MM, INCLUYE: TEFLON, PERMATEX, ESTOPA, LIMPIADOR, MANO DE OBRA, PRUEBA, EQUIPO DE SEGURIDAD, DEPRESIACION DE EQUIPO Y HERRAMIENTA. | PZA | 14
SI55DCFC401310 | REDUCCION BUSHING ROSCADA FOGO CIFUNSA C40 DE 13 X 10MM, INCLUYE: TEFLON, PERMATEX, ESTOPA, LIMPIADOR, MANO DE OBRA, PRUEBA, EQUIPO DE SEGURIDAD, DEPRESIACION DE EQUIPO Y HERRAMIENTA. | PZA | 2
SI22DCFC4013 | TAPON HEMBRA ROSCADO FOGO CIFUNSA C40 DE 13MM, INCLUYE: TEFLON, PERMATEX, ESTOPA, LIMPIADOR, MANO DE OBRA, PRUEBA, EQUIPO DE SEGURIDAD, DEPRESIACION DE EQUIPO Y HERRAMIENTA. | PZA | 81
SI54DCFC4013 | TUERCA UNION ROSCADA FOGO CIFUNSA C40 DE 13MM, INCLUYE: TEFLON, PERMATEX, ESTOPA, LIMPIADOR, MANO DE OBRA, PRUEBA, EQUIPO DE SEGURIDAD, DEPRESIACION DE EQUIPO Y HERRAMIENTA. DE COBRE NACOBRE | PZA | 2
M2 | TUBERIAS M,L,K,N Y FLEXIBLES Y CONEXIONES DE COBRE NACOBRE
SI1CCNTL13 | TUBERIA DE COBRE NACOBRE TIPO "L" DE 13MM, INCLUYE: SOLDAURA DE ESTAÑO 50-50, SOLDADURA 95-5, PASTA PARA SOLDAR O FUNDENTE, ESTOPA, GAS , MANO DE OBRA, PRUEBA, EQUIPO DE SEGURIDAD, DEPRESIACION DE EQUIPO Y HERRAMIENTA. | M | 100.77
SI1CCNTL19 | TUBERIA DE COBRE NACOBRE TIPO "L" DE 19MM, INCLUYE: SOLDAURA DE ESTAÑO 50-50, SOLDADURA 95-5, PASTA PARA SOLDAR O FUNDENTE, ESTOPA, GAS , MANO DE OBRA, PRUEBA, EQUIPO DE SEGURIDAD, DEPRESIACION DE EQUIPO Y HERRAMIENTA. | M | 201.31
SI1CCNTL25 | TUBERIA DE COBRE NACOBRE TIPO "L" DE 25MM, INCLUYE: SOLDAURA DE ESTAÑO 50-50, SOLDADURA 95-5, PASTA PARA SOLDAR O FUNDENTE, ESTOPA, GAS , MANO DE OBRA, PRUEBA, EQUIPO DE SEGURIDAD, DEPRESIACION DE EQUIPO Y HERRAMIENTA. | M | 330.99
SI1CCNTK13 | TUBERIA DE COBRE NACOBRE TIPO "K" DE 13MM, INCLUYE: SOLDAURA DE ESTAÑO 50-50, SOLDADURA 95-5, PASTA PARA SOLDAR O FUNDENTE, ESTOPA, GAS , MANO DE OBRA, PRUEBA, EQUIPO DE SEGURIDAD, DEPRESIACION DE EQUIPO Y HERRAMIENTA. | M | 2.36
SI1CCNTK25 | TUBERIA DE COBRE NACOBRE TIPO "K" DE 25MM, INCLUYE: SOLDAURA DE ESTAÑO 50-50, SOLDADURA 95-5, PASTA PARA SOLDAR O FUNDENTE, ESTOPA, GAS , MANO DE OBRA, PRUEBA, EQUIPO DE SEGURIDAD, DEPRESIACION DE EQUIPO Y HERRAMIENTA. | M | 29.57
SI1UNCUG13 | TUBERIA FLEXIBLE DE COBRE NACOBRE USO GENERAL DE 13MM(1/2), INCLUYE: SOLDAURA DE ESTAÑO 50-50, SOLDADURA 95-5, PASTA PARA SOLDAR O FUNDENTE, ESTOPA, GAS , MANO DE OBRA, PRUEBA, EQUIPO DE SEGURIDAD, DEPRESIACION DE EQUIPO Y HERRAMIENTA. | M | 2.33
SI103WIS28F1313 | NIPLE TERMINAL DE BRONCE IUSA 28F DE 13MM X 13MM, INCLUYE: TEFLON, PERMATEX, MANO DE OBRA, PRUEBA, EQUIPO DE SEGURIDAD, DEPRESIACION DE EQUIPO Y HERRAMIENTA. | PZA | 2
SI103WIS28F1919 | NIPLE TERMINAL DE BRONCE IUSA 28F DE 19MM X 19MM, INCLUYE: TEFLON, PERMATEX, MANO DE OBRA, PRUEBA, EQUIPO DE SEGURIDAD, DEPRESIACION DE EQUIPO Y HERRAMIENTA. | PZA | 8
SI104WIS21FS13 | TUERCA CONICA DE BRONCE IUSA 21FS DE 13MM, INCLUYE: PERMATEX, MANO DE OBRA, PRUEBA, EQUIPO DE SEGURIDAD, DEPRESIACION DE EQUIPO Y HERRAMIENTA. | PZA | 2
SI176177 | PUNTA POOL CON TUERCA IZQUIERDA , INCLUYE: TEFLON, PERMATEX, MANO DE OBRA, PRUEBA, EQUIPO DE SEGURIDAD, DEPRESIACION DE EQUIPO Y HERRAMIENTA. | PZA | 1
ADPT.CMS 25NPT32. | ADAPTADOR LIQUIDO CMS DE 1" NPT X 1-1/4" ACME INCLUYE: SUMINISTRO DE LOS MATERIALES Y MANO DE OBRA QUE INTERVENGAN, FLETES, ACARREOS HASTA EL LUGAR DE SU UTILIZACION. | PZA | 1
CNTCU.RE13. | CONECTOR DE COBRE ROSCA EXTERIOR 1/2" NACOBRE INCLUYE; GAS, SOLDADURA 50/50 Y 95/5, SUMINISTRO DE LOS MATERIALES Y MANO DE OBRA QUE INTERVENGAN, FLETES, ACARREOS HASTA EL LUGAR DE SU UTILIZACION. | PZA | 138
CNTCU.RE19. | CONECTOR DE COBRE ROSCA EXTERIOR 3/4" NACOBRE INCLUYE: GAS, SOLDADURA 50/50 Y 95/5, SUMINISTRO DE LOS MATERIALES Y MANO DE OBRA QUE INTERVENGAN, FLETES, ACARREOS HASTA EL LUGAR DE SU UTILIZACION. | PZA | 13
CNTCU.RE25. | CONECTOR DE COBRE ROSCA EXTERIOR 1" NACOBRE INCLUYE: GAS, SOLDADURA 50/50 Y 95/5, SUMINISTRO DE LOS MATERIALES Y MANO DE OBRA QUE INTERVENGAN, FLETES, ACARREOS HASTA EL LUGAR DE SU UTILIZACION. | PZA | 9
CNTCU.RE32. | CONECTOR DE COBRE ROSCA EXTERIOR 1-1/4" NACOBRE INCLUYE: GAS, SOLDADURA 50/50 Y 95/5, SUMINISTRO DE LOS MATERIALES Y MANO DE OBRA QUE INTERVENGAN, FLETES, ACARREOS HASTA EL LUGAR DE SU UTILIZACION. | PZA | 5
CODO45.GALV25. | CODO 45° GALVANIZADO DE 1" INCLUYE: SUMINISTRO DE LOS MATERIALES Y MANO DE OBRA QUE INTERVENGAN, FLETES, ACARREOS HASTA EL LUGAR DE SU UTILIZACION. | PZA | 1
CODO90-CU13. | CODO 90° DE COBRE, DE 1/2" NACOBRE INCLUYE: GAS, SOLDADURA 50/50 Y 95/5, SUMINISTRO DE LOS MATERIALES Y MANO DE OBRA QUE INTERVENGAN, FLETES, ACARREOS HASTA EL LUGAR DE SU UTILIZACION. | PZA | 265
CODO90-CU19. | CODO 90° DE COBRE, DE 3/4" NACOBRE INCLUYE: GAS, SOLDADURA 50/50 Y 95/5, SUMINISTRO DE LOS MATERIALES Y MANO DE OBRA QUE INTERVENGAN, FLETES, ACARREOS HASTA EL LUGAR DE SU UTILIZACION. | PZA | 6
CODO90-CU25. | CODO 90° DE COBRE, DE 1" NACOBRE INCLUYE: GAS, SOLDADURA 50/50 Y 95/5, SUMINISTRO DE LOS MATERIALES Y MANO DE OBRA QUE INTERVENGAN, FLETES, ACARREOS HASTA EL LUGAR DE SU UTILIZACION. | PZA | 11
CODO90-CU32. | CODO 90° DE COBRE, DE 1-1/4" NACOBRE INCLUYE: GAS, SOLDADURA 50/50 Y 95/5, SUMINISTRO DE LOS MATERIALES Y MANO DE OBRA QUE INTERVENGAN, FLETES, ACARREOS HASTA EL LUGAR DE SU UTILIZACION. | PZA | 14
COMPRES5HP500L. | COMPRESOR DE AIRE, CON MOTOR DE 5 H.P. TRIFÁSICO (220,440V/3F/60HZ), MONTADO EN TANQUE DE 500 LTS., PARA OPERAR A UNA PRESIÓN MÁXIMA DE 175 PSI. ENTREGA EFECTIVA DE 16.5 P.C.M. MARCA ITSA INCLUYE: SUMINISTRO DE LOS MATERIALES Y MANO DE OBRA QUE INTERVENGAN, FLETES, ACARREOS HASTA EL LUGAR DE SU UTILIZACION. | PZA | 1
COPLE-CU13. | COPLE DE COBRE, DE 1/2" NACOBRE INCLUYE: EQUIPO DE OXIACETILENO Y SOLDADURA CON ALEACIÓN DE PLATA AL 15%, SUMINISTRO DE LOS MATERIALES Y MANO DE OBRA QUE INTERVENGAN, FLETES, ACARREOS HASTA EL LUGAR DE SU UTILIZACION. | PZA | 155
COPLE-CU19. | COPLE DE COBRE, DE 3/4" NACOBRE INCLUYE: GAS, SOLDADURA 50/50 Y 95/5, SUMINISTRO DE LOS MATERIALES Y MANO DE OBRA QUE INTERVENGAN, FLETES, ACARREOS HASTA EL LUGAR DE SU UTILIZACION. | PZA | 20
COPLE-CU25. | COPLE DE COBRE, DE 1" NACOBRE INCLUYE: GAS, SOLDADURA 50/50 Y 95/5, SUMINISTRO DE LOS MATERIALES Y MANO DE OBRA QUE INTERVENGAN, FLETES, ACARREOS HASTA EL LUGAR DE SU UTILIZACION. | PZA | 10
COPLE-CU32. | COPLE DE COBRE, DE 1-1/4" NACOBRE INCLUYE: GAS, SOLDADURA 50/50 Y 95/5, SUMINISTRO DE LOS MATERIALES Y MANO DE OBRA QUE INTERVENGAN, FLETES, ACARREOS HASTA EL LUGAR DE SU UTILIZACION. | PZA | 29
EQ.OXIACET-1. | EQUIPO DE OXIACETILENO Y SOLDADURA CON ALEACIÓN DE PLATA AL 15%, INCLUYE: SUMINISTRO DE LOS MATERIALES Y MANO DE OBRA QUE INTERVENGAN, FLETES, ACARREOS HASTA EL LUGAR DE SU UTILIZACION. | LOTE | 1
EQ.TRENFILT-CMP. | TREN DE FILTRADO Y SECADO PARA COMPRESOR DE 5 H.P., CONFORMADO POR; SECADOR DE AIRE REFRIGERADO, PREFILTRO Y POSTFILTRO, SEPARADOR DE AGUA CON AUTODREN, TRAMPA DE HUMEDAD, REGULADOR Y MANÓMETRO. INCLUYE: SUMINISTRO DE LOS MATERIALES Y MANO DE OBRA QUE INTERVENGAN, FLETES, ACARREOS HASTA EL LUGAR DE SU UTILIZACION. | LOTE | 1
ETIQ. | IDENTIFICACIÓN DE LAS DISTINTAS LÍNEAS DE GASES CON ETIQUETAS DE VINIL, COLOCÁNDOLAS CADA 6 METROS Y CADA CAMBIO DE DIRECCIÓN, MENCIONANDO SENTIDO DE FLUJO Y NOMBRE DEL FLUIDO. INCLUYE: SUMINISTRO DE LOS MATERIALES Y MANO DE OBRA QUE INTERVENGAN, FLETES, ACARREOS HASTA EL LUGAR DE SU UTILIZACION. | PZA | 427
NIPLE.GALV25. | NIPLE GALVANIZADO 1" INCLUYE: SUMINISTRO DE LOS MATERIALES Y MANO DE OBRA QUE INTERVENGAN, FLETES, ACARREOS HASTA EL LUGAR DE SU UTILIZACION. | PZA | 1
RED.CMP32-25GALV. | REDUCCIÓN CAMPANA GALVANIZADA DE 1-1/4" A 1" INCLUYE: SUMINISTRO DE LOS MATERIALES Y MANO DE OBRA QUE INTERVENGAN, FLETES, ACARREOS HASTA EL LUGAR DE SU UTILIZACION. | PZA | 1
REDBSH.CU-1913. | REDUCCIÓN BUSHING DE COBRE, DE 3/4" X 1/2" NACOBRE INCLUYE: GAS, SOLDADURA 50/50 Y 95/5, SUMINISTRO DE LOS MATERIALES Y MANO DE OBRA QUE INTERVENGAN, FLETES, ACARREOS HASTA EL LUGAR DE SU UTILIZACION. | PZA | 2
REDBSH.CU-2513. | REDUCCION BUSHING DE COBRE, DE 1" A 1/2" NACOBRE INCLUYE: GAS, SOLDADURA 50/50 Y 95/5, SUMINISTRO DE LOS MATERIALES Y MANO DE OBRA QUE INTERVENGAN, FLETES, ACARREOS HASTA EL LUGAR DE SU UTILIZACION. | PZA | 9
REDBSH.CU-2519. | REDUCCION BUSHING DE COBRE, DE 1" A 3/4" NACOBRE INCLUYE: GAS, SOLDADURA 50/50 Y 95/5, SUMINISTRO DE LOS MATERIALES Y MANO DE OBRA QUE INTERVENGAN, FLETES, ACARREOS HASTA EL LUGAR DE SU UTILIZACION. | PZA | 7
REDBSH.CU-3219. | REDUCCION BUSHING DE COBRE, DE 1-1/4" A 1/2" NACOBRE INCLUYE: GAS, SOLDADURA 50/50 Y 95/5, SUMINISTRO DE LOS MATERIALES Y MANO DE OBRA QUE INTERVENGAN, FLETES, ACARREOS HASTA EL LUGAR DE SU UTILIZACION. | PZA | 9
REDBSH.CU-3225. | REDUCCION BUSHING DE COBRE, DE 1-1/4" A 1" NACOBRE INCLUYE: GAS, SOLDADURA 50/50 Y 95/5, SUMIISTRO DE LOS MATERIALES Y MANO DE OBRA QUE INTERVENGAN, FLETES, ACARREOS HASTA EL LUGAR DE SU UTILIZACION. | PZA | 5
REG.GSAP FISHER 1.5. | REGULADOR PARA GAS PRIMERA ETAPA PARA 1.5KG/CM2 PRESIÓN DE SALIDA, MARCA FISHER INCLUYE: SUMINISTRO DE LOS MATERIALES Y MANO DE OBRA QUE INTERVENGAN, FLETES, ACARREOS HASTA EL LUGAR DE SU UTILIZACION. | PZA | 1
REG.GSBP EGA 0.28. | REGULADOR SEGUNDA ETAPA PARA GAS, PARA UNA PRESIÓN DE SALIDA DE .028 KG/CM2 MARCA EQA O EQUIVALENTE INCLUYE: SUMINISTRO DE LOS MATERIALES Y MANO DE OBRA QUE INTERVENGAN, FLETES, ACARREOS HASTA EL LUGAR DE SU UTILIZACION. | PZA | 1
SA36113GMI. | PINTURA A DOS MANOS EN TUBERÍA DE 1/2". INCLUYE: SUMINISTRO DE LOS MATERIALES Y MANO DE OBRA QUE INTERVENGAN, FLETES, ACARREOS HASTA EL LUGAR DE SU UTILIZACION. | M | 920.7
SA36119GMI. | PINTURA A DOS MANOS EN TUBERÍA DE 3/4". INCLUYE: SUMINISTRO DE LOS MATERIALES Y MANO DE OBRA QUE INTERVENGAN, FLETES, ACARREOS HASTA EL LUGAR DE SU UTILIZACION. | M | 123.47
SA36125GMI. | PINTURA A DOS MANOS EN TUBERÍA DE 1". INCLUYE: SUMINISTRO DE LOS MATERIALES Y MANO DE OBRA QUE INTERVENGAN, FLETES, ACARREOS HASTA EL LUGAR DE SU UTILIZACION. | M | 72.98
SA36132GMI. | PINTURA A DOS MANOS EN TUBERÍA DE 1-1/4". INCLUYE: SUMINISTRO DE LOS MATERIALES Y MANO DE OBRA QUE INTERVENGAN, FLETES, ACARREOS HASTA EL LUGAR DE SU UTILIZACION. | M | 165.64
SI1953129L13. | VÁLVULA DE RELEVO HIDROSTÁTICO 1/2" INCLUYE: SUMINISTRO DE LOS MATERIALES Y MANO DE OBRA QUE INTERVENGAN, FLETES, ACARREOS HASTA EL LUGAR DE SU UTILIZACION. | PZA | 1
SI1CCNTK25. | TUBO DE COBRE RIGIDO TIPO "K", DE 1" NACOBRE INCLUYE: GAS, SOLDADURA 50/50 Y 95/5, SUMINISTRO DE LOS MATERIALES Y MANO DE OBRA QUE INTERVENGAN, FLETES, ACARREOS HASTA EL LUGAR DE SU UTILIZACION. | M | 32.09
SI1CCNTL13. | TUBO DE COBRE RIGIDO TIPO "L", DE 1/2" NACOBRE INCLUYE: GAS, SOLDADURA 50/50 Y 95/5, SUMINISTRO DE LOS MATERIALES Y MANO DE OBRA QUE INTERVENGAN, FLETES, ACARREOS HASTA EL LUGAR DE SU UTILIZACION. | M | 918.97
SI1CCNTL19. | TUBO DE COBRE RIGIDO TIPO "L", DE 3/4" NACOBRE INCLUYE: GAS, SOLDADURA 50/50 Y 95/5, SUMINISTRO DE LOS MATERIALES Y MANO DE OBRA QUE INTERVENGAN, FLETES, ACARREOS HASTA EL LUGAR DE SU UTILIZACION. | M | 123.47
SI1CCNTL25. | TUBO DE COBRE RIGIDO TIPO "L", DE 1" NACOBRE INCLUYE: GAS, SOLDADURA 50/50 Y 95/5, SUMINISTRO DE LOS MATERIALES Y MANO DE OBRA QUE INTERVENGAN, FLETES, ACARREOS HASTA EL LUGAR DE SU UTILIZACION. | M | 40.9
SI1CCNTL32. | TUBO DE COBRE RIGIDO TIPO "L", DE 1-1/4" NACOBRE INCLUYE: GAS, SOLDADURA 50/50 Y 95/5, SUMINISTRO DE LOS MATERIALES Y MANO DE OBRA QUE INTERVENGAN, FLETES, ACARREOS HASTA EL LUGAR DE SU UTILIZACION. | M | 165.64
SI42PURF55713. | VÁLVULA DE ESFERA PARA GAS FIG. 557 DE 1/2" URREA INCLUYE: SUMINISTRO DE LOS MATERIALES Y MANO DE OBRA QUE INTERVENGAN, FLETES, ACARREOS HASTA EL LUGAR DE SU UTILIZACION. | PZA | 105
SI42PURF55719. | VÁLVULA DE ESFERA PARA GAS FIG. 557 DE 3/4" URREA INCLUYE: SUMINISTRO DE LOS MATERIALES Y MANO DE OBRA QUE INTERVENGAN, FLETES, ACARREOS HASTA EL LUGAR DE SU UTILIZACION. | PZA | 6
SI42PURF55725. | VÁLVULA DE ESFERA PARA GAS FIG. 557 DE 1" URREA INCLUYE: SUMINISTRO DE LOS MATERIALES Y MANO DE OBRA QUE INTERVENGAN, FLETES, ACARREOS HASTA EL LUGAR DE SU UTILIZACION. | PZA | 4
SI42PURF55732. | VÁLVULA DE ESFERA PARA GAS FIG. 557 DE 1-1/4" URREA INCLUYE: SUMINISTRO DE LOS MATERIALES Y MANO DE OBRA QUE INTERVENGAN, FLETES, ACARREOS HASTA EL LUGAR DE SU UTILIZACION. | PZA | 2
SI86DAS13 HRJ1/4. | SOPORTE TIPO PERA, A BASE DE TAQUETE TIPO Z DE 1/4", ESPARRAGO GALVANIZADO DE 1/4", TUERCAS Y ROLDANAS DE 1/4", CAMISA DE NEOPRENO Y ABRAZADERA TIPO PERA, PARA TUBO DE 1/2". INCLUYE: SUMINISTRO DE LOS MATERIALES Y MANO DE OBRA QUE INTERVENGAN, FLETES, ACARREOS HASTA EL LUGAR DE SU UTILIZACION. | PZA | 57
SOP.HOR5X13-3/8. | SOPORTE HORIZONTAL, A BASE DE TAQUETE TIPO Z DE 3/8", ESPARRAGO GALVANIZADO DE 3/8", TUERCAS Y ROLDANAS DE 3/8", CAMISA DE NEOPRENO, UNICANAL CAL. 14 DE 4X2 Y ABRAZADERAS, HASTA 5 TUBOS DE 1/2". INCLUYE: SUMINISTRO DE LOS MATERIALES Y MANO DE OBRA QUE INTERVENGAN, FLETES, ACARREOS HASTA EL LUGAR DE SU UTILIZACION. | PZA | 43
SOP.HOR5X13-1/4. | SOPORTE HORIZONTAL, A BASE DE TAQUETE TIPO Z DE 1/4", ESPARRAGO GALVANIZADO DE 1/4, TUERCAS Y ROLDANAS DE 1/4", CAMISA DE NEOPRENO Y UNICANAL CAL. 14 DE 4X2 HASTA 5 TUBOS DE 1/2". INCLUYE: SUMINISTRO DE LOS MATERIALES Y MANO DE OBRA QUE INTERVENGAN, FLETES, ACARREOS HASTA EL LUGAR DE SU UTILIZACION. | PZA | 43
SOP-MRO1X32-3/8. | SOPORTE A MURO, A BASE DE TAQUETE TIPO Z DE 3/8", ESPARRAGO GALVANIZADO DE 3/8", TUERCAS Y ROLDANAS DE 3/8", CAMISA DE NEOPRENO, UNICANAL CAL. 14 DE 4X2 Y ABRAZADERA PARA TUBO DE 1-1/4". INCLUYE: SUMINISTRO DE LOS MATERIALES Y MANO DE OBRA QUE INTERVENGAN, FLETES, ACARREOS HASTA EL LUGAR DE SU UTILIZACION. | PZA | 8
SOP-MRO4X13-3/8. | SOPORTE A MURO, A BASE DE TAQUETE TIPO Z DE 3/8", ESPARRAGO GALVANIZADO DE 3/8", TUERCAS Y ROLDANAS DE 3/8", CAMISA DE NEOPRENO UNICANAL CAL. 14 DE 4X2 Y ABRAZADERAS; HASTA 4 TUBOS DE 1/2". INCLUYE: SUMINISTRO DE LOS MATERIALES Y MANO DE OBRA QUE INTERVENGAN, FLETES, ACARREOS HASTA EL LUGAR DE SU UTILIZACION. | PZA | 46
SOP-MRO5X13-1/4. | SOPORTE A MURO, A BASE DE TAQUETE TIPO Z DE1/4", ESPARRAGO GALVANIZADO DE 1/4", TUERCAS Y ROLDANAS DE 1/4", CAMISA DE NEOPRENO Y UNICANAL CAL. 14 DE 4X2 PARA 5 TUBOS DE 1/2". INCLUYE: SUMINISTRO DE LOS MATERIALES Y MANO DE OBRA QUE INTERVENGAN, FLETES, ACARREOS HASTA EL LUGAR DE SU UTILIZACION. | PZA | 4
TEECU-13. | TEE PAREJA DE COBRE, DE 1/2" NACOBRE INCLUYE: GAS, SOLDADURA 50/50 Y 95/5, SUMINISTRO DE LOS MATERIALES Y MANO DE OBRA QUE INTERVENGAN, FLETES, ACARREOS HASTA EL LUGAR DE SU UTILIZACION. | PZA | 62
TEECU-19. | TEE PAREJA DE COBRE, DE 3/4" NACOBRE INCLUYE: GAS, SOLDADURA 50/50 Y 95/5, SUMINISTRO DE LOS MATERIALES Y MANO DE OBRA QUE INTERVENGAN, FLETES, ACARREOS HASTA EL LUGAR DE SU UTILIZACION. | PZA | 20
TEECU-32. | TEE PAREJA DE COBRE, DE 1-1/4" NACOBRE INCLUYE: GAS, SOLDADURA 50/50 Y 95/5, SUMINISTRO DE LOS MATERIALES Y MANO DE OBRA QUE INTERVENGAN, FLETES, ACARREOS HASTA EL LUGAR DE SU UTILIZACION. | PZA | 16
TEECU-25. | TEE PAREJA DE COBRE, DE 1" NACOBRE INCLUYE: GAS, SOLDADURA 50/50 Y 95/5, SUMINISTRO DE LOS MATERIALES Y MANO DE OBRA QUE INTERVENGAN, FLETES, ACARREOS HASTA EL LUGAR DE SU UTILIZACION. | PZA | 13
TQEST1000L. | TANQUE ESTACIONARIO PARA GAS LP CON CAPACIDAD PARA 1000LTS. INCLUYE: SUMINISTRO DE LOS MATERIALES Y MANO DE OBRA QUE INTERVENGAN, FLETES, ACARREOS HASTA EL LUGAR DE SU UTILIZACION. | PZA | 1
VAL.GBO-CMS28-25. | VÁLVULA GLOBO PARA GAS MARCA CMS PARA 28 KG/CM2 DE 1" INCLUYE: SUMINISTRO DE LOS MATERIALES Y MANO DE OBRA QUE INTERVENGAN, FLETES, ACARREOS HASTA EL LUGAR DE SU UTILIZACION. | PZA | 1
VAL.LND ACME32. | VÁLVULA DE LLENADO 1-1/4 NPT X 1"ACME INCLUYE: SUMINISTRO DE LOS MATERIALES Y MANO DE OBRA QUE INTERVENGAN, FLETES, ACARREOS HASTA EL LUGAR DE SU UTILIZACION. | PZA | 1
M3 | VALVULAS Y CONTROLES
SI42PURF55706 | VALVULA ESFERA URREA FIG. 557 DE 06MM, INCLUYE: TEFLON DE 3/4, PERMATEX, MANO DE OBRA, PRUEBA, EQUIPO DE SEGURIDAD, DEPRESIACION DE EQUIPO Y HERRAMIENTA. | PZA | 14
SI42PURF55713 | VALVULA ESFERA URREA FIG. 557 DE 13MM, INCLUYE: TEFLON DE 3/4, PERMATEX, MANO DE OBRA, PRUEBA, EQUIPO DE SEGURIDAD, DEPRESIACION DE EQUIPO Y HERRAMIENTA. | PZA | 81
SI42PURF55719 | VALVULA ESFERA URREA FIG. 557 DE 19MM, INCLUYE: TEFLON DE 3/4, PERMATEX, MANO DE OBRA, PRUEBA, EQUIPO DE SEGURIDAD, DEPRESIACION DE EQUIPO Y HERRAMIENTA. | PZA | 8
SI42PURF55725 | VALVULA ESFERA URREA FIG. 557 DE 25MM, INCLUYE: TEFLON DE 3/4, PERMATEX, MANO DE OBRA, PRUEBA, EQUIPO DE SEGURIDAD, DEPRESIACION DE EQUIPO Y HERRAMIENTA. | PZA | 19
SI110WT50060A7 | MANÓMETRO CON GLICERINA CON CAJA DE ACERO INOXIDABLE DE LA MCA. WINTER'S, Y CARÁTULA DE 2" DE Ø, CON SALIDA INFERIOR ROSCADA MACHO DE 6 MM DE Ø, CON RANGO DE 0 A 7 KGS/CM² (AL PRESION), INCLUYE: TEFLON, PERMATEX, MANO DE OBRA, PRUEBA, EQUIPO DE SEGURIDAD, DEPRESIACION DE EQUIPO Y HERRAMIENTA. | PZA | 7
SI110WT50060A1 | MANÓMETRO CON GLICERINA CON CAJA DE ACERO INOXIDABLE DE LA MCA. WINTER'S, Y CARÁTULA DE 2" DE Ø, CON SALIDA INFERIOR ROSCADA MACHO DE 6 MM DE Ø, CON RANGO DE 0 A 1 KGS/CM² (BAJA PRESION BARES), INCLUYE: TEFLON, PERMATEX, MANO DE OBRA, PRUEBA, EQUIPO DE SEGURIDAD, DEPRESIACION DE EQUIPO Y HERRAMIENTA. | PZA | 7
SI109FCFC4006 | COLA DE COCHINO DE ACERO SOLDABLE CIFUNSA C-40 DE 06MM, INCLUYE: SOLDADURA, ESTOPA, MANO DE OBRA, PRUEBA, EQUIPO DE SEGURIDAD, DEPRESIACION DE EQUIPO Y HERRAMIENTA. | PZA | 14
SI255PP13 | VALVULA DE GLOBO TIPO PYPESA PARA GAS ALTA PRESION 25 KG/CM2 DE 13 MM Ø, INCLUYE: PEGAMENTO, ESTOPA, LIMPIADOR, MANO DE OBRA, PRUEBA, EQUIPO DE SEGURIDAD, DEPRESIACION DE EQUIPO Y HERRAMIENTA. | PZA | 1
SI255PP25 | VALVULA DE GLOBO TIPO PYPESA PARA GAS ALTA PRESION 25 KG/CM2 DE 25 MM Ø, INCLUYE: PEGAMENTO, ESTOPA, LIMPIADOR, MANO DE OBRA, PRUEBA, EQUIPO DE SEGURIDAD, DEPRESIACION DE EQUIPO Y HERRAMIENTA. | PZA | 2
SI196WNC25 | ACOPLADOR DE LIQUIDOS PARA VALVULA DE LLENADO DE BRONCE NACOBRE DE 25MM, INCLUYE: PERMATEX, MANO DE OBRA, PRUEBA, EQUIPO DE SEGURIDAD, DEPRESIACION DE EQUIPO Y HERRAMIENTA. | PZA | 1
SI1917579T32 | VALVULA DE LLENADO DOBLE CHECK MARCA REGO MODELO 7579T DE 32 MM Ø, INCLUYE: PERMATEX, MANO DE OBRA, PRUEBA, EQUIPO DE SEGURIDAD, DEPRESIACION DE EQUIPO Y HERRAMIENTA. | PZA | 1
SI1953129L13 | VALVULA DE RELEVO HIDROSTATICO MARCA REGO MODELO 3129L DE 13 MM Ø, INCLUYE: PERMATEX, MANO DE OBRA, PRUEBA, EQUIPO DE SEGURIDAD, DEPRESIACION DE EQUIPO Y HERRAMIENTA. | PZA | 1
M4 | EQUIPOS
TQEST1000L | TANQUE ESTACIONARIO DE GAS LP MARCA CYTSA DE 1000 LTS MEDIDA 0.96 METROS DE DIAMETR POR 2.96 METROS DE LONGITUD, INCLUYE: MANIOBRAS,ACARREO, FLETE, HIZAJE, MANO DE OBRAMANO DE OBRA, PRUEBA, EQUIPO DE SEGURIDAD, DEPRESIACION DE EQUIPO Y HERRAMIENTA. | PZA | 1
REGALT6435 | REGULADOR DE ALTA PRESION PRIMERA ETAPA FISHER MODELO 64-35 PARA UNA CAPACIDAD MAXIMA DE FLUJO DE 3,600,000 BTU/HRS Y UN RANGO DE PRESION DE 5 - 35 PSI, ENTRADA 13 MM DE DIAMETRO NPT SALIDA DE 13 MM DE DIAMETRO FLARE, INCLUYE: MANO DE OBRAMANO DE OBRA, PRUEBA, EQUIPO DE SEGURIDAD, DEPRESIACION DE EQUIPO Y HERRAMIENTA. | PZA | 1
REGBAJ2525 | REGULADOR DE BAJA PRESION SEGUNDA ETAPA CMS LOBO MODELO 1" X 1" PARA UNA CAPACIDAD MAXIMA DE FLUJO DE 925,000 BTU/HRS Y UN RANGO DE PRESION DE 9 - 13 WC, ENTRADA 25 MM DE DIAMETRO NPT SALIDA DE 25 MM DE DIAMETRO FLARE, INCLUYE: MANO DE OBRAMANO DE OBRA, PRUEBA, EQUIPO DE SEGURIDAD, DEPRESIACION DE EQUIPO Y HERRAMIENTA. | PZA | 6
MEDVOL25 | MEDIDOR VOLUMETRICO PARA GAS KUMHO WIZIT KG-3S EN BAJA PRESION ENTRA NPT DE 3/4 MM Ø, INCLUYE: PEGAMENTO, ESTOPA, LIMPIADOR, MANO DE OBRA, PRUEBA, EQUIPO DE SEGURIDAD, DEPRESIACION DE EQUIPO Y HERRAMIENTA. | PZA | 6
M5 | SOPORTERIA
SI86DAS13 | SOPORTERIA TIPOPERA DE FIERRO GALVANIZADO ARSA DE 13MM, INCLUYE: TAQUETE TIPO Z DE 3/8, VARILLA ROSCADA DE 3/8, TUERCA GAL. DE 3/8, RONDANAS GAL DE 3/8, MANO DE OBRA, PRUEBA, EQUIPO DE SEGURIDAD, DEPRESIACION DE EQUIPO Y HERRAMIENTA. | PZA | 55
SI86DAS19 | SOPORTERIA TIPOPERA DE FIERRO GALVANIZADO ARSA DE 19MM, INCLUYE: TAQUETE TIPO Z DE 3/8, VARILLA ROSCADA DE 3/8, TUERCA GAL. DE 3/8, RONDANAS GAL DE 3/8, MANO DE OBRA, PRUEBA, EQUIPO DE SEGURIDAD, DEPRESIACION DE EQUIPO Y HERRAMIENTA. | PZA | 105
SI86DAS25 | SOPORTERIA TIPOPERA DE FIERRO GALVANIZADO ARSA DE 25MM, INCLUYE: TAQUETE TIPO Z DE 3/8, VARILLA ROSCADA DE 3/8, TUERCA GAL. DE 3/8, RONDANAS GAL DE 3/8, MANO DE OBRA, PRUEBA, EQUIPO DE SEGURIDAD, DEPRESIACION DE EQUIPO Y HERRAMIENTA. | PZA | 174
SI87DAS20C8950 | SOPORTERIA A MURO A BASE DE UNICANAL DE FIERRO GALVANIZADO ARSA DE 4 X 2 DE 20CM , INCLUYE: ABRAZADERA UNICANAL DE 50MM, UNICANAL DE FIERRO GALVANIZADO DE 4 X 2, TAQUETE TIPO Z DE 3/8, VARILLA ROSCADA DE 3/8, TUERCA GAL. DE 3/8, RONDANAS GAL DE 3/8, MANO DE OBRA, PRUEBA, EQUIPO DE SEGURIDAD, DEPRESIACION DE EQUIPO Y HERRAMIENTA. | PZA | 92
SI87DAS40 | SOPORTERIA A MURO A BASE DE UNICANAL DE FIERRO GALVANIZADO ARSA DE 4 X 2 DE 40CM , INCLUYE: UNICANAL DE FIERRO GALVANIZADO DE 4 X 2, TAQUETE TIPO Z DE 3/8, VARILLA ROSCADA DE 3/8, TUERCA GAL. DE 3/8, RONDANAS GAL DE 3/8, MANO DE OBRA, PRUEBA, EQUIPO DE SEGURIDAD, DEPRESIACION DE EQUIPO Y HERRAMIENTA. | PZA | 20
SI88DAS13 | ABRAZADERA UNICANAL DE FIERRO GALVANIZADO ARSA DE 13MM, INCLUYE: MANO DE OBRA, PRUEBA, EQUIPO DE SEGURIDAD, DEPRESIACION DE EQUIPO Y HERRAMIENTA. | PZA | 35
SI88DAS19 | ABRAZADERA UNICANAL DE FIERRO GALVANIZADO ARSA DE 19MM, INCLUYE: MANO DE OBRA, PRUEBA, EQUIPO DE SEGURIDAD, DEPRESIACION DE EQUIPO Y HERRAMIENTA. | PZA | 54
SI88DAS25 | ABRAZADERA UNICANAL DE FIERRO GALVANIZADO ARSA DE 25MM, INCLUYE: MANO DE OBRA, PRUEBA, EQUIPO DE SEGURIDAD, DEPRESIACION DE EQUIPO Y HERRAMIENTA. | PZA | 109
M6 | PINTURAS Y ACABADOS
SA36113 | PINTURA PARA TUBERIA DE 13MM, INCLUYE: THINNER, ESTOPA, BROCHAS, MANO DE OBRA, PRUEBA, EQUIPO DE SEGURIDAD, DEPRESIACION DE EQUIPO Y HERRAMIENTA. | M | 100.77
SA36119 | PINTURA PARA TUBERIA DE 19MM, INCLUYE: THINNER, ESTOPA, BROCHAS, MANO DE OBRA, PRUEBA, EQUIPO DE SEGURIDAD, DEPRESIACION DE EQUIPO Y HERRAMIENTA. | M | 201.31
SA36125 | PINTURA PARA TUBERIA DE 25MM, INCLUYE: THINNER, ESTOPA, BROCHAS, MANO DE OBRA, PRUEBA, EQUIPO DE SEGURIDAD, DEPRESIACION DE EQUIPO Y HERRAMIENTA. | M | 330.99
M7 | OBRA COMPLEMETARIA
RMI1-1350 | RANURA EN MURO PARA INSTALACIÓNES DE TUBERIA DESDE 13 MM HASTA 50 MM DE DIAMETRO, INCLUYE: DISCO DE CORTE DE CONCRETO, EQUIPO DE SEGURIDAD, HERRAMIENTA NECESARIA, MANO DE OBRA, NO INCLUYE RESANE | M | 40.38
SI40BCDHV50 | PASO MECANICO CON BROCA DIAMANTADA HUSQVARNA DE 2", INCLUYE: MANO DE OBRA, PRUEBA, EQUIPO DE SEGURIDAD, DEPRESIACION DE EQUIPO Y HERRAMIENTA. | PZA | 5
SI38P1D13 | PASO EN MURO/TRABE/LOSA PARA TUBERIA DE 13MM, INCLUYE: TUBERIA, MANO DE OBRA, PRUEBA, EQUIPO DE SEGURIDAD, DEPRESIACION DE EQUIPO Y HERRAMIENTA. | PZA | 11
SI139SISHID | PRUEBA SISTEMA HIDRAULICO INCLUYE: 8 NIPLES DE FIERRO GALVANIZADO CED-40 DE 10 CMS X 13 MM Ø, 3 TEES DE FIERRO GALVANIZADO CED-40 DE 13 MM, 2 REDUCCIONES BUSHING DE FIERRO GALVANIZADO CED-40 DE 13 X 6 MM, MANOMETRO SECO CARATULA DE 2" RANGO DE 0 - 7 KG/VM2 NPT INFERIOR DE 6 MM, VALVULA CHECK ECONOMICA DICA 353 DE 13 MM, VALVULA ESFERA DICA ECONOMICA DE 13 MM, INSUMOS NECESARIOS, SELLADOR PERMATEX, CINTA TEFLON, MANO DE OBRA, PRUEBAS NECESARIAS, EQUIPO DE SEGURIDAD, DEPRECIACION DE EQUIPO Y HERRAMIENTA. | PZA | 11
SI37TLM | SEÑALIZACION DE TODAS LAS MEDIDAS PARA TUBERIA, INCLUYE: CALCA CUBRIENDO UN 80% DEL DIAMETRO DE LA TUBERIA, SUMINISTRO, APLICACIÓN, PEGAMENTO,CINTA, MANO DE OBRA, EQUIPO DE SEGURIDAD, DEPRECIACION DE EQUIPO Y HERRAMIENTA PARA TUBERIA DE DIAMETROS DE 13 MM HASTA 100 MM DE Ø | PZA | 136
M8 | AIRE COMPRIMIDO
CNTCU.RE13. | CONECTOR DE COBRE ROSCA EXTERIOR 1/2" NACOBRE INCLUYE; GAS, SOLDADURA 50/50 Y 95/5, SUMINISTRO DE LOS MATERIALES Y MANO DE OBRA QUE INTERVENGAN, FLETES, ACARREOS HASTA EL LUGAR DE SU UTILIZACION. | PZA | 69
CODO90-CU13. | CODO 90° DE COBRE, DE 1/2" NACOBRE INCLUYE: GAS, SOLDADURA 50/50 Y 95/5, SUMINISTRO DE LOS MATERIALES Y MANO DE OBRA QUE INTERVENGAN, FLETES, ACARREOS HASTA EL LUGAR DE SU UTILIZACION. | PZA | 133
COMPRES5HP500L. | COMPRESOR DE AIRE, CON MOTOR DE 5 H.P. TRIFÁSICO (220,440V/3F/60HZ), MONTADO EN TANQUE DE 500 LTS., PARA OPERAR A UNA PRESIÓN MÁXIMA DE 175 PSI. ENTREGA EFECTIVA DE 16.5 P.C.M. MARCA ITSA INCLUYE: SUMINISTRO DE LOS MATERIALES Y MANO DE OBRA QUE INTERVENGAN, FLETES, ACARREOS HASTA EL LUGAR DE SU UTILIZACION. | PZA | 1
COPLE-CU13. | COPLE DE COBRE, DE 1/2" NACOBRE INCLUYE: EQUIPO DE OXIACETILENO Y SOLDADURA CON ALEACIÓN DE PLATA AL 15%, SUMINISTRO DE LOS MATERIALES Y MANO DE OBRA QUE INTERVENGAN, FLETES, ACARREOS HASTA EL LUGAR DE SU UTILIZACION. | PZA | 78
EQ.OXIACET. | EQUIPO DE OXIACETILENO Y SOLDADURA CON ALEACIÓN DE PLATA AL 15%, INCLUYE: SUMINISTRO DE LOS MATERIALES Y MANO DE OBRA QUE INTERVENGAN, FLETES, ACARREOS HASTA EL LUGAR DE SU UTILIZACION. | LOTE | 1
EQ.TRENFILT-CMP. | TREN DE FILTRADO Y SECADO PARA COMPRESOR DE 5 H.P., CONFORMADO POR; SECADOR DE AIRE REFRIGERADO, PREFILTRO Y POSTFILTRO, SEPARADOR DE AGUA CON AUTODREN, TRAMPA DE HUMEDAD, REGULADOR Y MANÓMETRO. INCLUYE: SUMINISTRO DE LOS MATERIALES Y MANO DE OBRA QUE INTERVENGAN, FLETES, ACARREOS HASTA EL LUGAR DE SU UTILIZACION. | LOTE | 1
ETIQ. | IDENTIFICACIÓN DE LAS DISTINTAS LÍNEAS DE GASES CON ETIQUETAS DE VINIL, COLOCÁNDOLAS CADA 6 METROS Y CADA CAMBIO DE DIRECCIÓN, MENCIONANDO SENTIDO DE FLUJO Y NOMBRE DEL FLUIDO. INCLUYE: SUMINISTRO DE LOS MATERIALES Y MANO DE OBRA QUE INTERVENGAN, FLETES, ACARREOS HASTA EL LUGAR DE SU UTILIZACION. | PZA | 153
REDBSH.CU-1913. | REDUCCIÓN BUSHING DE COBRE, DE 3/4" X 1/2" NACOBRE INCLUYE: GAS, SOLDADURA 50/50 Y 95/5, SUMINISTRO DE LOS MATERIALES Y MANO DE OBRA QUE INTERVENGAN, FLETES, ACARREOS HASTA EL LUGAR DE SU UTILIZACION. | PZA | 1
SA36113GMI. | PINTURA A DOS MANOS EN TUBERÍA DE 1/2". INCLUYE: SUMINISTRO DE LOS MATERIALES Y MANO DE OBRA QUE INTERVENGAN, FLETES, ACARREOS HASTA EL LUGAR DE SU UTILIZACION. | M | 460.35
SI1CCNTL13. | TUBO DE COBRE RIGIDO TIPO "L", DE 1/2" NACOBRE INCLUYE: GAS, SOLDADURA 50/50 Y 95/5, SUMINISTRO DE LOS MATERIALES Y MANO DE OBRA QUE INTERVENGAN, FLETES, ACARREOS HASTA EL LUGAR DE SU UTILIZACION. | M | 460.42
SI42PURF55713. | VÁLVULA DE ESFERA PARA GAS FIG. 557 DE 1/2" URREA INCLUYE: SUMINISTRO DE LOS MATERIALES Y MANO DE OBRA QUE INTERVENGAN, FLETES, ACARREOS HASTA EL LUGAR DE SU UTILIZACION. | PZA | 53
SI86DAS13 HRJ1/4. | SOPORTE TIPO PERA, A BASE DE TAQUETE TIPO Z DE 1/4", ESPARRAGO GALVANIZADO DE 1/4", TUERCAS Y ROLDANAS DE 1/4", CAMISA DE NEOPRENO Y ABRAZADERA TIPO PERA, PARA TUBO DE 1/2". INCLUYE: SUMINISTRO DE LOS MATERIALES Y MANO DE OBRA QUE INTERVENGAN, FLETES, ACARREOS HASTA EL LUGAR DE SU UTILIZACION. | PZA | 11
SOP.HOR5X13-1/4. | SOPORTE HORIZONTAL, A BASE DE TAQUETE TIPO Z DE 1/4", ESPARRAGO GALVANIZADO DE 1/4, TUERCAS Y ROLDANAS DE 1/4", CAMISA DE NEOPRENO Y UNICANAL CAL. 14 DE 4X2 HASTA 5 TUBOS DE 1/2". INCLUYE: SUMINISTRO DE LOS MATERIALES Y MANO DE OBRA QUE INTERVENGAN, FLETES, ACARREOS HASTA EL LUGAR DE SU UTILIZACION. | PZA | 43
SOP-MRO5X13-1/4. | SOPORTE A MURO, A BASE DE TAQUETE TIPO Z DE1/4", ESPARRAGO GALVANIZADO DE 1/4", TUERCAS Y ROLDANAS DE 1/4", CAMISA DE NEOPRENO Y UNICANAL CAL. 14 DE 4X2 PARA 5 TUBOS DE 1/2". INCLUYE: SUMINISTRO DE LOS MATERIALES Y MANO DE OBRA QUE INTERVENGAN, FLETES, ACARREOS HASTA EL LUGAR DE SU UTILIZACION. | PZA | 4
TEECU-13. | TEE PAREJA DE COBRE, DE 1/2" NACOBRE INCLUYE: GAS, SOLDADURA 50/50 Y 95/5, SUMINISTRO DE LOS MATERIALES Y MANO DE OBRA QUE INTERVENGAN, FLETES, ACARREOS HASTA EL LUGAR DE SU UTILIZACION. | PZA | 31
M9 | MEZCLA ANAERÓBICA
CIL.MZC.ANAEROBICA. | CILINDRO PARA MEZCLA ANAEROBICA. INCLUYE: SUMINISTRO DE LOS MATERIALES Y MANO DE OBRA QUE INTERVENGAN, FLETES, ACARREOS HASTA EL LUGAR DE SU UTILIZACION. | PZA | 3
CNTCU.RE13. | CONECTOR DE COBRE ROSCA EXTERIOR 1/2" NACOBRE INCLUYE; GAS, SOLDADURA 50/50 Y 95/5, SUMINISTRO DE LOS MATERIALES Y MANO DE OBRA QUE INTERVENGAN, FLETES, ACARREOS HASTA EL LUGAR DE SU UTILIZACION. | PZA | 4
CODO90-CU13. | CODO 90° DE COBRE, DE 1/2" NACOBRE INCLUYE: GAS, SOLDADURA 50/50 Y 95/5, SUMINISTRO DE LOS MATERIALES Y MANO DE OBRA QUE INTERVENGAN, FLETES, ACARREOS HASTA EL LUGAR DE SU UTILIZACION. | PZA | 12
COPLE-CU13. | COPLE DE COBRE, DE 1/2" NACOBRE INCLUYE: EQUIPO DE OXIACETILENO Y SOLDADURA CON ALEACIÓN DE PLATA AL 15%, SUMINISTRO DE LOS MATERIALES Y MANO DE OBRA QUE INTERVENGAN, FLETES, ACARREOS HASTA EL LUGAR DE SU UTILIZACION. | PZA | 9
EST-AE-6CIL. | ESTRUCTURA DE ACERO AL CARBON FABRICADA CON PERFIL PTR DE 2" X 2" CON RECUBRIMIENTO DE ESMALTE ALQUIDALICO ANTICORROSIVO EN COLOR AZUL PARA 6 CILINDROS INCLUYE: SUMINISTRO DE LOS MATERIALES Y MANO DE OBRA QUE INTERVENGAN, FLETES, ACARREOS HASTA EL LUGAR DE SU UTILIZACION. | PZA | 1
ETIQ. | IDENTIFICACIÓN DE LAS DISTINTAS LÍNEAS DE GASES CON ETIQUETAS DE VINIL, COLOCÁNDOLAS CADA 6 METROS Y CADA CAMBIO DE DIRECCIÓN, MENCIONANDO SENTIDO DE FLUJO Y NOMBRE DEL FLUIDO. INCLUYE: SUMINISTRO DE LOS MATERIALES Y MANO DE OBRA QUE INTERVENGAN, FLETES, ACARREOS HASTA EL LUGAR DE SU UTILIZACION. | PZA | 19
MANIFOLD. | MANIFOLD CENTRAL DOBLE SEMIAUTOMÁTICO, PARA BANCADA DE 2X2, PRESIÓN MÁXIMA DE ENTRADA 3000 PSIG, RANGO DE SALIDA 0 A 150 PSIG. REGULADOR KPR DE CUERPO EN ACERO INOXIDABLE 316, DIAFRAGMA CORRUGADO DE ALEACIÓN X-750, CV DE 0.06, MARCA SWAGELOK O SIMILAR. INCLUYE: SUMINISTRO DE LOS MATERIALES Y MANO DE OBRA QUE INTERVENGAN, FLETES, ACARREOS HASTA EL LUGAR DE SU UTILIZACION. | LOTE | 1
REDBSH.CU-1306. | REDUCCIÓN BUSHING DE COBRE, DE 1/2" X 1/4" NACOBRE INCLUYE: SUMINISTRO DE LOS MATERIALES Y MANO DE OBRA QUE INTERVENGAN, FLETES, ACARREOS HASTA EL LUGAR DE SU UTILIZACION. | PZA | 1
SA36113GMI. | PINTURA A DOS MANOS EN TUBERÍA DE 1/2". INCLUYE: SUMINISTRO DE LOS MATERIALES Y MANO DE OBRA QUE INTERVENGAN, FLETES, ACARREOS HASTA EL LUGAR DE SU UTILIZACION. | M | 56.86
SI1CCNTL13. | TUBO DE COBRE RIGIDO TIPO "L", DE 1/2" NACOBRE INCLUYE: GAS, SOLDADURA 50/50 Y 95/5, SUMINISTRO DE LOS MATERIALES Y MANO DE OBRA QUE INTERVENGAN, FLETES, ACARREOS HASTA EL LUGAR DE SU UTILIZACION. | M | 56.86
SI42PURF55713. | VÁLVULA DE ESFERA PARA GAS FIG. 557 DE 1/2" URREA INCLUYE: SUMINISTRO DE LOS MATERIALES Y MANO DE OBRA QUE INTERVENGAN, FLETES, ACARREOS HASTA EL LUGAR DE SU UTILIZACION. | PZA | 2
SI86DAS13 HRJ1/4. | SOPORTE TIPO PERA, A BASE DE TAQUETE TIPO Z DE 1/4", ESPARRAGO GALVANIZADO DE 1/4", TUERCAS Y ROLDANAS DE 1/4", CAMISA DE NEOPRENO Y ABRAZADERA TIPO PERA, PARA TUBO DE 1/2". INCLUYE: SUMINISTRO DE LOS MATERIALES Y MANO DE OBRA QUE INTERVENGAN, FLETES, ACARREOS HASTA EL LUGAR DE SU UTILIZACION. | PZA | 2
SOP.HOR5X13-1/4. | SOPORTE HORIZONTAL, A BASE DE TAQUETE TIPO Z DE 1/4", ESPARRAGO GALVANIZADO DE 1/4, TUERCAS Y ROLDANAS DE 1/4", CAMISA DE NEOPRENO Y UNICANAL CAL. 14 DE 4X2 HASTA 5 TUBOS DE 1/2". INCLUYE: SUMINISTRO DE LOS MATERIALES Y MANO DE OBRA QUE INTERVENGAN, FLETES, ACARREOS HASTA EL LUGAR DE SU UTILIZACION. | PZA | 43
SOP-MRO5X13-1/4. | SOPORTE A MURO, A BASE DE TAQUETE TIPO Z DE1/4", ESPARRAGO GALVANIZADO DE 1/4", TUERCAS Y ROLDANAS DE 1/4", CAMISA DE NEOPRENO Y UNICANAL CAL. 14 DE 4X2 PARA 5 TUBOS DE 1/2". INCLUYE: SUMINISTRO DE LOS MATERIALES Y MANO DE OBRA QUE INTERVENGAN, FLETES, ACARREOS HASTA EL LUGAR DE SU UTILIZACION. | PZA | 3
SWAGELOCK X750. | PUNTO DE USO, PRESIÓN MÁXIMA DE ENTRADA 500 PSIG, RANGO DE SALIDA 0 A 100 PSIG. REGULADOR KPR DE CUERPO EN ACERO INOXIDABLE 316, DIAFRAGMA CORRUGADO DE ALEACIÓN X-750, CV DE 0.06, MARCA SWAGELOK O SIMILAR. INCLUYE: SUMINISTRO DE LOS MATERIALES Y MANO DE OBRA QUE INTERVENGAN, FLETES, ACARREOS HASTA EL LUGAR DE SU UTILIZACION. | PZA | 1
TEECU-13. | TEE PAREJA DE COBRE, DE 1/2" NACOBRE INCLUYE: GAS, SOLDADURA 50/50 Y 95/5, SUMINISTRO DE LOS MATERIALES Y MANO DE OBRA QUE INTERVENGAN, FLETES, ACARREOS HASTA EL LUGAR DE SU UTILIZACION. | PZA | 1
M10 | NITRÓGENO
CIL.MZC.ANAEROBICA. | CILINDRO PARA MEZCLA ANAEROBICA. INCLUYE: SUMINISTRO DE LOS MATERIALES Y MANO DE OBRA QUE INTERVENGAN, FLETES, ACARREOS HASTA EL LUGAR DE SU UTILIZACION. | PZA | 4
CNTCU.RE13. | CONECTOR DE COBRE ROSCA EXTERIOR 1/2" NACOBRE INCLUYE; GAS, SOLDADURA 50/50 Y 95/5, SUMINISTRO DE LOS MATERIALES Y MANO DE OBRA QUE INTERVENGAN, FLETES, ACARREOS HASTA EL LUGAR DE SU UTILIZACION. | PZA | 10
CODO90-CU13. | CODO 90° DE COBRE, DE 1/2" NACOBRE INCLUYE: GAS, SOLDADURA 50/50 Y 95/5, SUMINISTRO DE LOS MATERIALES Y MANO DE OBRA QUE INTERVENGAN, FLETES, ACARREOS HASTA EL LUGAR DE SU UTILIZACION. | PZA | 30
COPLE-CU13. | COPLE DE COBRE, DE 1/2" NACOBRE INCLUYE: EQUIPO DE OXIACETILENO Y SOLDADURA CON ALEACIÓN DE PLATA AL 15%, SUMINISTRO DE LOS MATERIALES Y MANO DE OBRA QUE INTERVENGAN, FLETES, ACARREOS HASTA EL LUGAR DE SU UTILIZACION. | PZA | 26
EQ.OXIACET-1. | EQUIPO DE OXIACETILENO Y SOLDADURA CON ALEACIÓN DE PLATA AL 15%, INCLUYE: SUMINISTRO DE LOS MATERIALES Y MANO DE OBRA QUE INTERVENGAN, FLETES, ACARREOS HASTA EL LUGAR DE SU UTILIZACION. | LOTE | 0
EST-AE-6CIL. | ESTRUCTURA DE ACERO AL CARBON FABRICADA CON PERFIL PTR DE 2" X 2" CON RECUBRIMIENTO DE ESMALTE ALQUIDALICO ANTICORROSIVO EN COLOR AZUL PARA 6 CILINDROS INCLUYE: SUMINISTRO DE LOS MATERIALES Y MANO DE OBRA QUE INTERVENGAN, FLETES, ACARREOS HASTA EL LUGAR DE SU UTILIZACION. | PZA | 1
ETIQ. | IDENTIFICACIÓN DE LAS DISTINTAS LÍNEAS DE GASES CON ETIQUETAS DE VINIL, COLOCÁNDOLAS CADA 6 METROS Y CADA CAMBIO DE DIRECCIÓN, MENCIONANDO SENTIDO DE FLUJO Y NOMBRE DEL FLUIDO. INCLUYE: SUMINISTRO DE LOS MATERIALES Y MANO DE OBRA QUE INTERVENGAN, FLETES, ACARREOS HASTA EL LUGAR DE SU UTILIZACION. | PZA | 50
MANIFOLD. | MANIFOLD CENTRAL DOBLE SEMIAUTOMÁTICO, PARA BANCADA DE 2X2, PRESIÓN MÁXIMA DE ENTRADA 3000 PSIG, RANGO DE SALIDA 0 A 150 PSIG. REGULADOR KPR DE CUERPO EN ACERO INOXIDABLE 316, DIAFRAGMA CORRUGADO DE ALEACIÓN X-750, CV DE 0.06, MARCA SWAGELOK O SIMILAR. INCLUYE: SUMINISTRO DE LOS MATERIALES Y MANO DE OBRA QUE INTERVENGAN, FLETES, ACARREOS HASTA EL LUGAR DE SU UTILIZACION. | LOTE | 1
REDBSH.CU-1306. | REDUCCIÓN BUSHING DE COBRE, DE 1/2" X 1/4" NACOBRE INCLUYE: SUMINISTRO DE LOS MATERIALES Y MANO DE OBRA QUE INTERVENGAN, FLETES, ACARREOS HASTA EL LUGAR DE SU UTILIZACION. | PZA | 2
SA36113GMI. | PINTURA A DOS MANOS EN TUBERÍA DE 1/2". INCLUYE: SUMINISTRO DE LOS MATERIALES Y MANO DE OBRA QUE INTERVENGAN, FLETES, ACARREOS HASTA EL LUGAR DE SU UTILIZACION. | M | 148.13
SI1CCNTL13. | TUBO DE COBRE RIGIDO TIPO "L", DE 1/2" NACOBRE INCLUYE: GAS, SOLDADURA 50/50 Y 95/5, SUMINISTRO DE LOS MATERIALES Y MANO DE OBRA QUE INTERVENGAN, FLETES, ACARREOS HASTA EL LUGAR DE SU UTILIZACION. | M | 148.13
SI42PURF55713. | VÁLVULA DE ESFERA PARA GAS FIG. 557 DE 1/2" URREA INCLUYE: SUMINISTRO DE LOS MATERIALES Y MANO DE OBRA QUE INTERVENGAN, FLETES, ACARREOS HASTA EL LUGAR DE SU UTILIZACION. | PZA | 8
SI86DAS13 HRJ1/4. | SOPORTE TIPO PERA, A BASE DE TAQUETE TIPO Z DE 1/4", ESPARRAGO GALVANIZADO DE 1/4", TUERCAS Y ROLDANAS DE 1/4", CAMISA DE NEOPRENO Y ABRAZADERA TIPO PERA, PARA TUBO DE 1/2". INCLUYE: SUMINISTRO DE LOS MATERIALES Y MANO DE OBRA QUE INTERVENGAN, FLETES, ACARREOS HASTA EL LUGAR DE SU UTILIZACION. | PZA | 9
SOP.HOR5X13-1/4. | SOPORTE HORIZONTAL, A BASE DE TAQUETE TIPO Z DE 1/4", ESPARRAGO GALVANIZADO DE 1/4, TUERCAS Y ROLDANAS DE 1/4", CAMISA DE NEOPRENO Y UNICANAL CAL. 14 DE 4X2 HASTA 5 TUBOS DE 1/2". INCLUYE: SUMINISTRO DE LOS MATERIALES Y MANO DE OBRA QUE INTERVENGAN, FLETES, ACARREOS HASTA EL LUGAR DE SU UTILIZACION. | PZA | 43
SOP-MRO5X13-1/4. | SOPORTE A MURO, A BASE DE TAQUETE TIPO Z DE1/4", ESPARRAGO GALVANIZADO DE 1/4", TUERCAS Y ROLDANAS DE 1/4", CAMISA DE NEOPRENO Y UNICANAL CAL. 14 DE 4X2 PARA 5 TUBOS DE 1/2". INCLUYE: SUMINISTRO DE LOS MATERIALES Y MANO DE OBRA QUE INTERVENGAN, FLETES, ACARREOS HASTA EL LUGAR DE SU UTILIZACION. | PZA | 3
SWAGELOCK X750. | PUNTO DE USO, PRESIÓN MÁXIMA DE ENTRADA 500 PSIG, RANGO DE SALIDA 0 A 100 PSIG. REGULADOR KPR DE CUERPO EN ACERO INOXIDABLE 316, DIAFRAGMA CORRUGADO DE ALEACIÓN X-750, CV DE 0.06, MARCA SWAGELOK O SIMILAR. INCLUYE: SUMINISTRO DE LOS MATERIALES Y MANO DE OBRA QUE INTERVENGAN, FLETES, ACARREOS HASTA EL LUGAR DE SU UTILIZACION. | PZA | 1
TEECU-13. | TEE PAREJA DE COBRE, DE 1/2" NACOBRE INCLUYE: GAS, SOLDADURA 50/50 Y 95/5, SUMINISTRO DE LOS MATERIALES Y MANO DE OBRA QUE INTERVENGAN, FLETES, ACARREOS HASTA EL LUGAR DE SU UTILIZACION. | PZA | 5
M11 | VACIO
CNTCU.RE13. | CONECTOR DE COBRE ROSCA EXTERIOR 1/2" NACOBRE INCLUYE; GAS, SOLDADURA 50/50 Y 95/5, SUMINISTRO DE LOS MATERIALES Y MANO DE OBRA QUE INTERVENGAN, FLETES, ACARREOS HASTA EL LUGAR DE SU UTILIZACION. | PZA | 91
CODO90-CU13. | CODO 90° DE COBRE, DE 1/2" NACOBRE INCLUYE: GAS, SOLDADURA 50/50 Y 95/5, SUMINISTRO DE LOS MATERIALES Y MANO DE OBRA QUE INTERVENGAN, FLETES, ACARREOS HASTA EL LUGAR DE SU UTILIZACION. | PZA | 164
COPLE-CU13. | COPLE DE COBRE, DE 1/2" NACOBRE INCLUYE: EQUIPO DE OXIACETILENO Y SOLDADURA CON ALEACIÓN DE PLATA AL 15%, SUMINISTRO DE LOS MATERIALES Y MANO DE OBRA QUE INTERVENGAN, FLETES, ACARREOS HASTA EL LUGAR DE SU UTILIZACION. | PZA | 87
EQ.BOMBAVAC5HP. | BOMBA DE VACÍO, SISTEMA DUPLEX CON MOTOR DE 5 HP A 1,750 RPM EN 220-440 V TRIFÁSICA A 60 HZ CON ACOPLAMIENTO DIRECTO POR COPLE ESTRELLA, ATLAS COPCO O SIMILAR INCLUYE: SUMINISTRO DE LOS MATERIALES Y MANO DE OBRA QUE INTERVENGAN, FLETES, ACARREOS HASTA EL LUGAR DE SU UTILIZACION. | PZA | 1
EQ.OXIACET. | EQUIPO DE OXIACETILENO Y SOLDADURA CON ALEACIÓN DE PLATA AL 15%, INCLUYE: SUMINISTRO DE LOS MATERIALES Y MANO DE OBRA QUE INTERVENGAN, FLETES, ACARREOS HASTA EL LUGAR DE SU UTILIZACION. | LOTE | 1
ETIQ. | IDENTIFICACIÓN DE LAS DISTINTAS LÍNEAS DE GASES CON ETIQUETAS DE VINIL, COLOCÁNDOLAS CADA 6 METROS Y CADA CAMBIO DE DIRECCIÓN, MENCIONANDO SENTIDO DE FLUJO Y NOMBRE DEL FLUIDO. INCLUYE: SUMINISTRO DE LOS MATERIALES Y MANO DE OBRA QUE INTERVENGAN, FLETES, ACARREOS HASTA EL LUGAR DE SU UTILIZACION. | PZA | 171
REDBSH.CU-1913. | REDUCCIÓN BUSHING DE COBRE, DE 3/4" X 1/2" NACOBRE INCLUYE: GAS, SOLDADURA 50/50 Y 95/5, SUMINISTRO DE LOS MATERIALES Y MANO DE OBRA QUE INTERVENGAN, FLETES, ACARREOS HASTA EL LUGAR DE SU UTILIZACION. | PZA | 1
SA36113GMI. | PINTURA A DOS MANOS EN TUBERÍA DE 1/2". INCLUYE: SUMINISTRO DE LOS MATERIALES Y MANO DE OBRA QUE INTERVENGAN, FLETES, ACARREOS HASTA EL LUGAR DE SU UTILIZACION. | M | 513.8
SI1CCNTL13. | TUBO DE COBRE RIGIDO TIPO "L", DE 1/2" NACOBRE INCLUYE: GAS, SOLDADURA 50/50 Y 95/5, SUMINISTRO DE LOS MATERIALES Y MANO DE OBRA QUE INTERVENGAN, FLETES, ACARREOS HASTA EL LUGAR DE SU UTILIZACION. | M | 513.8
SI42PURF55713. | VÁLVULA DE ESFERA PARA GAS FIG. 557 DE 1/2" URREA INCLUYE: SUMINISTRO DE LOS MATERIALES Y MANO DE OBRA QUE INTERVENGAN, FLETES, ACARREOS HASTA EL LUGAR DE SU UTILIZACION. | PZA | 74
SI86DAS13 HRJ1/4. | SOPORTE TIPO PERA, A BASE DE TAQUETE TIPO Z DE 1/4", ESPARRAGO GALVANIZADO DE 1/4", TUERCAS Y ROLDANAS DE 1/4", CAMISA DE NEOPRENO Y ABRAZADERA TIPO PERA, PARA TUBO DE 1/2". INCLUYE: SUMINISTRO DE LOS MATERIALES Y MANO DE OBRA QUE INTERVENGAN, FLETES, ACARREOS HASTA EL LUGAR DE SU UTILIZACION. | PZA | 9
SOP.HOR5X13-1/4. | SOPORTE HORIZONTAL, A BASE DE TAQUETE TIPO Z DE 1/4", ESPARRAGO GALVANIZADO DE 1/4, TUERCAS Y ROLDANAS DE 1/4", CAMISA DE NEOPRENO Y UNICANAL CAL. 14 DE 4X2 HASTA 5 TUBOS DE 1/2". INCLUYE: SUMINISTRO DE LOS MATERIALES Y MANO DE OBRA QUE INTERVENGAN, FLETES, ACARREOS HASTA EL LUGAR DE SU UTILIZACION. | PZA | 43
SOP-MRO5X13-1/4. | SOPORTE A MURO, A BASE DE TAQUETE TIPO Z DE1/4", ESPARRAGO GALVANIZADO DE 1/4", TUERCAS Y ROLDANAS DE 1/4", CAMISA DE NEOPRENO Y UNICANAL CAL. 14 DE 4X2 PARA 5 TUBOS DE 1/2". INCLUYE: SUMINISTRO DE LOS MATERIALES Y MANO DE OBRA QUE INTERVENGAN, FLETES, ACARREOS HASTA EL LUGAR DE SU UTILIZACION. | PZA | 3
TEECU-13. | TEE PAREJA DE COBRE, DE 1/2" NACOBRE INCLUYE: GAS, SOLDADURA 50/50 Y 95/5, SUMINISTRO DE LOS MATERIALES Y MANO DE OBRA QUE INTERVENGAN, FLETES, ACARREOS HASTA EL LUGAR DE SU UTILIZACION. | PZA | 43
O | INSTALACIÓN DE MUEBLES SANITARIOS
O1 | MUEBLES Y ACCESORIOS SANITARIOS
SITAZATZFNAO | TAZA PARA FLUXOMETRO NAO ELONGADO TRAMPA EXPUESTA 3.5L/4.8 L MODELO TZF NAO BLANCO MARCA HELVEX, INCLUYE: FLETE, ACARREO, ALMACENAJE, ACCESORIOS NECESARIOS, SILICON, ESTOPA, LIMPIADOR, MANO DE OBRA, PRUEBA, EQUIPO DE SEGURIDAD, DEPRESIACION DE EQUIPO Y HERRAMIENTA. | PZA | 20
SITAZATZFNAO17 | TAZA PARA FLUXOMETRO NAO 17 ELONGADO TRAMPA EXPUESTA 3.5L/4.8 L MODELO TZF NAO17 BLANCO PARA MINUSVALIDOS MARCA HELVEX, INCLUYE: FLETE, ACARREO, ALMACENAJE, ACCESORIOS NECESARIOS, SILICON, ESTOPA, LIMPIADOR, MANO DE OBRA, PRUEBA, EQUIPO DE SEGURIDAD, DEPRESIACION DE EQUIPO Y HERRAMIENTA. | PZA | 4
SIASIENTOAF1 | ASIENTO PARA TAZA DE FLUXOMETRO ALONGADO SIN TAPA MODELO AF-1 BLANCO MARCA HELVEX INCLUYE: FLETE, ACARREO, ALMACENAJE, ACCESORIOS NECESARIOS, SILICON, ESTOPA, LIMPIADOR, MANO DE OBRA, PRUEBA, EQUIPO DE SEGURIDAD, DEPRESIACION DE EQUIPO Y HERRAMIENTA. | PZA | 24
SIJTCGUIAINO | JUNTA PROHEL CON GUIA PARA INODORO, INCLUYE: FLETE, ACARREO, ALMACENAJE, ACCESORIOS NECESARIOS, SILICON, ESTOPA, LIMPIADOR, MANO DE OBRA, PRUEBA, EQUIPO DE SEGURIDAD, DEPRESIACION DE EQUIPO Y HERRAMIENTA. | PZA | 24
SIPJTQINO | PIJA Y TAQUETE PARA FIJACION DE INODORO, INCLUYE: FLETE, ACARREO, ALMACENAJE, ACCESORIOS NECESARIOS, SILICON, ESTOPA, LIMPIADOR, MANO DE OBRA, PRUEBA, EQUIPO DE SEGURIDAD, DEPRESIACION DE EQUIPO Y HERRAMIENTA. | JGO | 24
SIFLUX310WC3.5 | FLUXOMETRO DE PEDAL PARA TAZA NAO SPUD DE 38 MM 3.5 LITROS POR DESCARGA MODELO 310-WC-3.5 MARCA HELVEX, INCLUYE: FLETE, ACARREO, ALMACENAJE, ACCESORIOS NECESARIOS, SILICON, ESTOPA, LIMPIADOR, MANO DE OBRA, PRUEBA, EQUIPO DE SEGURIDAD, DEPRESIACION DE EQUIPO Y HERRAMIENTA. | PZA | 20
SIFLUX110383.5 | FLUXOMETRO DE MANIJA PARA TAZA NAO17 SPUD DE 38 MM 3.5 LITROS POR DESCARGA MODELO 110-38-3.5 MARCA HELVEX, INCLUYE: FLETE, ACARREO, ALMACENAJE, ACCESORIOS NECESARIOS, SILICON, ESTOPA, LIMPIADOR, MANO DE OBRA, PRUEBA, EQUIPO DE SEGURIDAD, DEPRESIACION DE EQUIPO Y HERRAMIENTA. | PZA | 4
SIMINGIMGFERRRY | MIGITORIO PARA FLUXOMETRO FERRY TIPO CASCADA MODELO MGFERRRY BLANCO MARCA HELVEX, INCLUYE: FLETE, ACARREO, ALMACENAJE, ACCESORIOS NECESARIOS, SILICON, ESTOPA, LIMPIADOR, MANO DE OBRA, PRUEBA, EQUIPO DE SEGURIDAD, DEPRESIACION DE EQUIPO Y HERRAMIENTA. | PZA | 8
SIFLUXMGFERRY | FLUXOMETRO DE MANIJA PARA MIGITORIO MGFERRY SPUD DE 19 MM 1.0 LITROS POR DESCARGA MODELO 185-19-1 MARCA HELVEX, INCLUYE: FLETE, ACARREO, ALMACENAJE, ACCESORIOS NECESARIOS, SILICON, ESTOPA, LIMPIADOR, MANO DE OBRA, PRUEBA, EQUIPO DE SEGURIDAD, DEPRESIACION DE EQUIPO Y HERRAMIENTA. | PZA | 8
SILVBLVLUGANO | LAVABO DE BAJO CUBIERTA CON REBOSADERO MODELO LV LUGANO BLANCO MARCA HEVEX, INCLUYE: FLETE, ACARREO, ALMACENAJE, ACCESORIOS NECESARIOS, SILICON, ESTOPA, LIMPIADOR, MANO DE OBRA, PRUEBA, EQUIPO DE SEGURIDAD, DEPRESIACION DE EQUIPO Y HERRAMIENTA. | PZA | 20
SILLVTV122 | LLAVE PARA LAVABO TEMPORIZADORA MODELO TV122-1.9 ACABADO CROMO MARCA HELVEX, INCLUYE: FLETE, ACARREO, ALMACENAJE, ACCESORIOS NECESARIOS, SILICON, ESTOPA, LIMPIADOR, MANO DE OBRA, PRUEBA, EQUIPO DE SEGURIDAD, DEPRESIACION DE EQUIPO Y HERRAMIENTA. | PZA | 16
SILLVTV304 | LLAVE PARA LAVABO ELECTRONICO SENSOR DE BATERIAS FORZA MODELO TV-304 ACABADO CROMO MARCA HELVEX, INCLUYE: FLETE, ACARREO, ALMACENAJE, ACCESORIOS NECESARIOS, SILICON, ESTOPA, LIMPIADOR, MANO DE OBRA, PRUEBA, EQUIPO DE SEGURIDAD, DEPRESIACION DE EQUIPO Y HERRAMIENTA. | PZA | 4
SICTREJTH058 | CONTRA CON REJILLA PARA LAVABO CON REBOSADERO MODELO TH-058 ACABADO CROMO MARCA HELVEX, INCLUYE: FLETE, ACARREO, ALMACENAJE, ACCESORIOS NECESARIOS, SILICON, ESTOPA, LIMPIADOR, MANO DE OBRA, PRUEBA, EQUIPO DE SEGURIDAD, DEPRESIACION DE EQUIPO Y HERRAMIENTA. | PZA | 20
SICSPTV016 | CESPOL PARA LAVABO CON REGISTRO MODELO TV-016 ACABADO CROMO MARCA HELVEX, INCLUYE: FLETE, ACARREO, ALMACENAJE, ACCESORIOS NECESARIOS, SILICON, ESTOPA, LIMPIADOR, MANO DE OBRA, PRUEBA, EQUIPO DE SEGURIDAD, DEPRESIACION DE EQUIPO Y HERRAMIENTA. | PZA | 20
SIMGRLVB131340 | MANGUERA COFLEX PARA LAVABO DE 13 MM X 13 MM X 40 CMS DE LARGO INCLUYE:FLETE, ACARREO, ALMACENAJE, ACCESORIOS NECESARIOS, SILICON, ESTOPA, LIMPIADOR, MANO DE OBRA, PRUEBA, EQUIPO DE SEGURIDAD, DEPRESIACION DE EQUIPO Y HERRAMIENTA. | PZA | 20
SILLV401SC13 | LLAVE DE CONTROL ANGULAR MODELO 401SC MARCA URREA DE 13 X 13 MM DE DIAMETRO INCLUYE: FLETE, ACARREO, ALMACENAJE, ACCESORIOS NECESARIOS, SILICON, ESTOPA, LIMPIADOR, MANO DE OBRA, PRUEBA, EQUIPO DE SEGURIDAD, DEPRESIACION DE EQUIPO Y HERRAMIENTA. | PZA | 20
SICNTAG5032 | CONECTOR DE HULE PARA LAVABO MARCA ANGER DE 50 X 32 MM DE DIAMETRO INCLUYE: FLETE, ACARREO, ALMACENAJE, ACCESORIOS NECESARIOS, SILICON, ESTOPA, LIMPIADOR, MANO DE OBRA, PRUEBA, EQUIPO DE SEGURIDAD, DEPRESIACION DE EQUIPO Y HERRAMIENTA. | PZA | 20
SITJ656560 | TARJA PARA ASEO FABRICADO EN ACERO INOXIDABLE DE 65 CMS X 65 CMS DE ANCHO, 60 CMS DE PROFUNDIDAD Y UNA ALTURA TOTAL DE 95 CMS, MARCA JOHN BOSS PBMS-C-2016 MOP SINK O SIMILAR, SIN RESPALDO INCLUYE: FLETE, ACARREO, ALMACENAJE, ACCESORIOS NECESARIOS, SILICON, ESTOPA, LIMPIADOR, MANO DE OBRA, PRUEBA, EQUIPO DE SEGURIDAD, DEPRESIACION DE EQUIPO Y HERRAMIENTA. | PZA | 4
SILLV19CR13 | LLAVE DE NARIZ CROMADA 19CR CON CHAPETON DE ACERO INOXIDABLE DE 13 MM DE DIAMETRO, INCLUYE: FLETE, ACARREO, ALMACENAJE, ACCESORIOS NECESARIOS, SILICON, ESTOPA, LIMPIADOR, MANO DE OBRA, PRUEBA, EQUIPO DE SEGURIDAD, DEPRESIACION DE EQUIPO Y HERRAMIENTA. | PZA | 4
SICTCNTH8801 | CONTRA CANASTA PARA FREGADERO MODELO H-8801 ACABADO ACERO INOXIDABLE MARCA HELVEX, INCLUYE: FLETE, ACARREO, ALMACENAJE, ACCESORIOS NECESARIOS, SILICON, ESTOPA, LIMPIADOR, MANO DE OBRA, PRUEBA, EQUIPO DE SEGURIDAD, DEPRESIACION DE EQUIPO Y HERRAMIENTA. | PZA | 4
SICPTV030 | CESPOL PARA FREGADERO CON REGISTRO MODELO TV-030 ACABADO CROMO MARCA HELVEX, INCLUYE: FLETE, ACARREO, ALMACENAJE, ACCESORIOS NECESARIOS, SILICON, ESTOPA, LIMPIADOR, MANO DE OBRA, PRUEBA, EQUIPO DE SEGURIDAD, DEPRESIACION DE EQUIPO Y HERRAMIENTA. | PZA | 4
SICNTAG5038 | CONECTOR DE HULE PARA TARJA MARCA ANGER DE 50 X 38 MM DE DIAMETRO INCLUYE: FLETE, ACARREO, ALMACENAJE, ACCESORIOS NECESARIOS, SILICON, ESTOPA, LIMPIADOR, MANO DE OBRA, PRUEBA, EQUIPO DE SEGURIDAD, DEPRESIACION DE EQUIPO Y HERRAMIENTA. | PZA | 4
SIBRRB610S | BARRA RECTA DE SEGURIDAD ACERO INOXIDABLE MODELO B-610-S DE 610 MM MARCA HELVEX, INCLUYE: FLETE, ACARREO, ALMACENAJE, ACCESORIOS NECESARIOS, SILICON, ESTOPA, LIMPIADOR, MANO DE OBRA, PRUEBA, EQUIPO DE SEGURIDAD, DEPRESIACION DE EQUIPO Y HERRAMIENTA. | PZA | 4
SIBRRB700S | BARRA RECTA DE SEGURIDAD ACERO INOXIDABLE MODELO B-700-S DE 700 MM MARCA HELVEX, INCLUYE: FLETE, ACARREO, ALMACENAJE, ACCESORIOS NECESARIOS, SILICON, ESTOPA, LIMPIADOR, MANO DE OBRA, PRUEBA, EQUIPO DE SEGURIDAD, DEPRESIACION DE EQUIPO Y HERRAMIENTA. | PZA | 4
SISCDMB1012AI | SECADOR DE MANOS TURBO CON SENSOR DE CORRIENTE MODELO MB-1012.AI ACERO INOXIDABLE MARCA HELVEX, INCLUYE: FLETE, ACARREO, ALMACENAJE, ACCESORIOS NECESARIOS, SILICON, ESTOPA, LIMPIADOR, MANO DE OBRA, PRUEBA, EQUIPO DE SEGURIDAD, DEPRESIACION DE EQUIPO Y HERRAMIENTA. | PZA | 4
SIDPCDAE58600 | DESPACHADOR DE PAPEL HIGIENICO EN ROLLO MODELO FUTURA BLACK CODIGO AE58600 MARCA JOFEL, INCLUYE: FLETE, ACARREO, ALMACENAJE, ACCESORIOS NECESARIOS, SILICON, ESTOPA, LIMPIADOR, MANO DE OBRA, PRUEBA, EQUIPO DE SEGURIDAD, DEPRESIACION DE EQUIPO Y HERRAMIENTA. | PZA | 24
SIDPCDAC27650 | DESPACHADOR DE JABON LIQUIDO MODELO SMART CODIGO AC27650 MARCA JOFEL, INCLUYE: FLETE, ACARREO, ALMACENAJE, ACCESORIOS NECESARIOS, SILICON, ESTOPA, LIMPIADOR, MANO DE OBRA, PRUEBA, EQUIPO DE SEGURIDAD, DEPRESIACION DE EQUIPO Y HERRAMIENTA. | PZA | 8
SIDPCDAG24100 | DESPACHADOR DE TOALLERO EN ROLLOS DE PALANCA MODELO FUTURA CODIGO AG24100 MARCA JOFEL, INCLUYE: FLETE, ACARREO, ALMACENAJE, ACCESORIOS NECESARIOS, SILICON, ESTOPA, LIMPIADOR, MANO DE OBRA, PRUEBA, EQUIPO DE SEGURIDAD, DEPRESIACION DE EQUIPO Y HERRAMIENTA. PVC C40 | PZA | 4
H | INSTALACIÓN DRENAJE QUMICO
H1 | TUBERIA Y CONEXIONES DWV CHARLOTTE
SI1BCLDWV50 | TUBERIA PVC CHARLOTTE DWV SANITARIO DE 50MM, INCLUYE: PEGAMENTO PARA PVC, LIMPIADOR PARA PVC, ESTOPA, MANO DE OBRA, PRUEBA, EQUIPO DE SEGURIDAD, DEPRESIACION DE EQUIPO Y HERRAMIENTA. | M | 212.73
SI1BCLDWV100 | TUBERIA PVC CHARLOTTE DWV SANITARIO DE 100MM, INCLUYE: PEGAMENTO PARA PVC, LIMPIADOR PARA PVC, ESTOPA, MANO DE OBRA, PRUEBA, EQUIPO DE SEGURIDAD, DEPRESIACION DE EQUIPO Y HERRAMIENTA. | M | 286.78
SI1BCLDWV150 | TUBERIA PVC CHARLOTTE DWV SANITARIO DE 150MM, INCLUYE: PEGAMENTO PARA PVC, LIMPIADOR PARA PVC, ESTOPA, MANO DE OBRA, PRUEBA, EQUIPO DE SEGURIDAD, DEPRESIACION DE EQUIPO Y HERRAMIENTA. | M | 22.47
SI1BCLDWV200 | TUBERIA PVC CHARLOTTE DWV SANITARIO DE 200MM, INCLUYE: PEGAMENTO PARA PVC, LIMPIADOR PARA PVC, ESTOPA, MANO DE OBRA, PRUEBA, EQUIPO DE SEGURIDAD, DEPRESIACION DE EQUIPO Y HERRAMIENTA. | M | 17.74
H3 | TUBERIA Y CONEXIONES PVC ALCANTARILLADO S10, S16.5, S20 Y S.25 KANTEK
SI1BKTS25150 | TUBERIA PVC KANTEK ALCANTARILLADO S25 DE 150MM, INCLUYE: PEGAMENTO PARA PVC, LIMPIADOR PARA PVC, ESTOPA, MANO DE OBRA, PRUEBA, EQUIPO DE SEGURIDAD, DEPRESIACION DE EQUIPO Y HERRAMIENTA. | M | 14.73
SI1BKTS25200 | TUBERIA PVC KANTEK ALCANTARILLADO S25 DE 200MM, INCLUYE: PEGAMENTO PARA PVC, LIMPIADOR PARA PVC, ESTOPA, MANO DE OBRA, PRUEBA, EQUIPO DE SEGURIDAD, DEPRESIACION DE EQUIPO Y HERRAMIENTA. | M | 43.32
H5 | COLADERAS
SI43JHVM24HLI | COLADERA DE FIERRO FUNDIDO HELVEX MODELO 24 , INCLUYE: ADAPTADOR MACHO PVC SANITARIO, TEFLON 3/4, PERMATEX, ESTOPA, MANO DE OBRA, PRUEBA, EQUIPO DE SEGURIDAD, DEPRESIACION DE EQUIPO Y HERRAMIENTA. | PZA | 11
H7 | SOPORTERIA
SI86DAS50 | SOPORTERIA TIPOPERA DE FIERRO GALVANIZADO ARSA DE 50MM, INCLUYE: TAQUETE TIPO Z DE 3/8, VARILLA ROSCADA DE 3/8, TUERCA GAL. DE 3/8, RONDANAS GAL DE 3/8, MANO DE OBRA, PRUEBA, EQUIPO DE SEGURIDAD, DEPRESIACION DE EQUIPO Y HERRAMIENTA. | PZA | 101
SI86DAS100 | SOPORTERIA TIPOPERA DE FIERRO GALVANIZADO ARSA DE 100MM, INCLUYE: TAQUETE TIPO Z DE 3/8, VARILLA ROSCADA DE 3/8, TUERCA GAL. DE 3/8, RONDANAS GAL DE 3/8, MANO DE OBRA, PRUEBA, EQUIPO DE SEGURIDAD, DEPRESIACION DE EQUIPO Y HERRAMIENTA. | PZA | 143
SI86DAS150 | SOPORTERIA TIPOPERA DE FIERRO GALVANIZADO ARSA DE 150MM, INCLUYE: TAQUETE TIPO Z DE 3/8, VARILLA ROSCADA DE 3/8, TUERCA GAL. DE 3/8, RONDANAS GAL DE 3/8, MANO DE OBRA, PRUEBA, EQUIPO DE SEGURIDAD, DEPRESIACION DE EQUIPO Y HERRAMIENTA. | PZA | 7
SI87DAS20 | SOPORTERIA A MURO A BASE DE UNICANAL DE FIERRO GALVANIZADO ARSA DE 4 X 2 DE 20CM , INCLUYE: UNICANAL DE FIERRO GALVANIZADO DE 4 X 2, TAQUETE TIPO Z DE 3/8, VARILLA ROSCADA DE 3/8, TUERCA GAL. DE 3/8, RONDANAS GAL DE 3/8, MANO DE OBRA, PRUEBA, EQUIPO DE SEGURIDAD, DEPRESIACION DE EQUIPO Y HERRAMIENTA. | PZA | 37
SI88DAS100 | ABRAZADERA UNICANAL DE FIERRO GALVANIZADO ARSA DE 100MM, INCLUYE: MANO DE OBRA, PRUEBA, EQUIPO DE SEGURIDAD, DEPRESIACION DE EQUIPO Y HERRAMIENTA. | PZA | 37
H8 | OBRA CIVIL
SF249SAN4060120 | REGISTRO SANITARIO CON MEDIDAS INTERIORES DE 40CMX60CMX1.20M PROMEDIO , ELABORADO A BASE DE TABIQUE ROJO 7X14X28, CON ESPESOR DE PARED DE 14CM INCLUYE: ENJARRE INTERIOR ACABADO PULIDO, TRAZO DE REGISTRO, EXCAVACIÓN, PLANTILLA DE CONCRETO HECHO EN OBRA 150 KG/CM2 10CM DE ESPESOR, RESANE Y RECEPCIÓN DE TUBERÍA, VERIFICACIÓN DE NIVELES DE DESPLANTE PARA DAR PENDIENTES A TUBERÍA, RELLENO, COMPACTACIÓN POR MEDIOS MANUALES O MECÁNICOS EN CAPAS DE 20CM MATERIALES, MANO DE OBRA | PZA | 3
SI251EL2494060 | TAPA DE CONCRETO POLIMERICO FABRICACIÓN ESPECIAL LOGO UNIVERSIDAD UAEH PARA REGISTRO DE 40CMX60CM RESISTENCIA SOLO TRANSITO PEATONAL INCLUYE ACABADO DE LA SUPERFICIE PULIDA, MATERIALES, MANO DE OBRA, HERRAMIENTA | PZA | 3
SF249SAN5070160 | REGISTRO SANITARIO CON MEDIDAS INTERIORES DE 50CMX70CMX1.60M PROMEDIO , ELABORADO A BASE DE TABIQUE ROJO 7X14X28, CON ESPESOR DE PARED DE 14CM INCLUYE: ENJARRE INTERIOR ACABADO PULIDO, TRAZO DE REGISTRO, EXCAVACIÓN, PLANTILLA DE CONCRETO HECHO EN OBRA 150 KG/CM2 10CM DE ESPESOR, RESANE Y RECEPCIÓN DE TUBERÍA, VERIFICACIÓN DE NIVELES DE DESPLANTE PARA DAR PENDIENTES A TUBERÍA, RELLENO, COMPACTACIÓN POR MEDIOS MANUALES O MECÁNICOS EN CAPAS DE 20CM MATERIALES, MANO DE OBRA | PZA | 2
SI251EL2495070 | TAPA DE CONCRETO POLIMERICO FABRICACIÓN ESPECIAL LOGO UIVERSIDAD UAEH PARA REGISTRO DE 50CMX70CM RESISTENCIA SOLO TRANSITO PEATONAL INCLUYE ACABADO DE LA SUPERFICIE PULIDA, MATERIALES, MANO DE OBRA, HERRAMIENTA | PZA | 2
H9 | OBRA COMPLEMETARIA
RMI1-1350 | RANURA EN MURO PARA INSTALACIÓNES DE TUBERIA DESDE 13 MM HASTA 50 MM DE DIAMETRO, INCLUYE: DISCO DE CORTE DE CONCRETO, EQUIPO DE SEGURIDAD, HERRAMIENTA NECESARIA, MANO DE OBRA, NO INCLUYE RESANE | M | 43.94
EXCAVAMEDMAN | EXCAVACIÓN CON MAQUINARIA EN CEPAS A CIELO ABIERTO EN CUALQUIER MATERIAL EXCEPTO EN ROCA, A CUALQUIER PROFUNDIDAD MEDIDA COMPACTA SEGÚN SECCIÓNES DE PROYECTO | M3 | 77.03
RELLPROEXCMEDCOM | RELLENO CON PRODUCTO DE EXCAVACION, VOLUMEN MEDIDO COMPACTO, HERRAMIENTA, EQUIPO, MANO DE OBRA | M3 | 75.21
SI40BCDHV50 | PASO MECANICO CON BROCA DIAMANTADA HUSQVARNA DE 2", INCLUYE: MANO DE OBRA, PRUEBA, EQUIPO DE SEGURIDAD, DEPRESIACION DE EQUIPO Y HERRAMIENTA. | PZA | 77
SI40BCDHV100 | PASO MECANICO CON BROCA DIAMANTADA HUSQVARNA DE 4", INCLUYE: MANO DE OBRA, PRUEBA, EQUIPO DE SEGURIDAD, DEPRESIACION DE EQUIPO Y HERRAMIENTA. | PZA | 32
SI40BCDHV200 | PASO MECANICO CON BROCA DIAMANTADA HUSQVARNA DE 8", INCLUYE: MANO DE OBRA, PRUEBA, EQUIPO DE SEGURIDAD, DEPRESIACION DE EQUIPO Y HERRAMIENTA. | PZA | 10
SI38P1D100 | PASO EN MURO/TRABE/LOSA PARA TUBERIA DE 100MM, INCLUYE: TUBERIA, MANO DE OBRA, PRUEBA, EQUIPO DE SEGURIDAD, DEPRESIACION DE EQUIPO Y HERRAMIENTA. | PZA | 9
SI37TLM | SEÑALIZACION DE TODAS LAS MEDIDAS PARA TUBERIA, INCLUYE: CALCA CUBRIENDO UN 80% DEL DIAMETRO DE LA TUBERIA, SUMINISTRO, APLICACIÓN, PEGAMENTO,CINTA, MANO DE OBRA, EQUIPO DE SEGURIDAD, DEPRECIACION DE EQUIPO Y HERRAMIENTA PARA TUBERIA DE DIAMETROS DE 13 MM HASTA 100 MM DE Ø | PZA | 268
G | INSTALACIÓN DRENAJE SANITARIO
G1 | TUBERIA Y CONEXIONES DWV CHARLOTTE
SI1BCLDWV50 | TUBERIA PVC CHARLOTTE DWV SANITARIO DE 50MM, INCLUYE: PEGAMENTO PARA PVC, LIMPIADOR PARA PVC, ESTOPA, MANO DE OBRA, PRUEBA, EQUIPO DE SEGURIDAD, DEPRESIACION DE EQUIPO Y HERRAMIENTA. | M | 266.82
SI1BCLDWV75 | TUBERIA PVC CHARLOTTE DWV SANITARIO DE 75MM, INCLUYE: PEGAMENTO PARA PVC, LIMPIADOR PARA PVC, ESTOPA, MANO DE OBRA, PRUEBA, EQUIPO DE SEGURIDAD, DEPRESIACION DE EQUIPO Y HERRAMIENTA. | M | 11.97
SI1BCLDWV100 | TUBERIA PVC CHARLOTTE DWV SANITARIO DE 100MM, INCLUYE: PEGAMENTO PARA PVC, LIMPIADOR PARA PVC, ESTOPA, MANO DE OBRA, PRUEBA, EQUIPO DE SEGURIDAD, DEPRESIACION DE EQUIPO Y HERRAMIENTA. | M | 65.28
SI1BCLDWV150 | TUBERIA PVC CHARLOTTE DWV SANITARIO DE 150MM, INCLUYE: PEGAMENTO PARA PVC, LIMPIADOR PARA PVC, ESTOPA, MANO DE OBRA, PRUEBA, EQUIPO DE SEGURIDAD, DEPRESIACION DE EQUIPO Y HERRAMIENTA. | M | 11.59
SI1BCLDWV200 | TUBERIA PVC CHARLOTTE DWV SANITARIO DE 200MM, INCLUYE: PEGAMENTO PARA PVC, LIMPIADOR PARA PVC, ESTOPA, MANO DE OBRA, PRUEBA, EQUIPO DE SEGURIDAD, DEPRESIACION DE EQUIPO Y HERRAMIENTA. | M | 44.24
G2 | TUBERIA Y CONEXIONES PVC ALCANTARILLADO S10, S16.5, S20 Y S.25 KANTEK
SI1BKTS25200 | TUBERIA PVC KANTEK ALCANTARILLADO S25 DE 200MM, INCLUYE: PEGAMENTO PARA PVC, LIMPIADOR PARA PVC, ESTOPA, MANO DE OBRA, PRUEBA, EQUIPO DE SEGURIDAD, DEPRESIACION DE EQUIPO Y HERRAMIENTA. | M | 12.01
SI1BKTS25250 | TUBERIA PVC KANTEK ALCANTARILLADO S25 DE 250MM, INCLUYE: PEGAMENTO PARA PVC, LIMPIADOR PARA PVC, ESTOPA, MANO DE OBRA, PRUEBA, EQUIPO DE SEGURIDAD, DEPRESIACION DE EQUIPO Y HERRAMIENTA. | M | 45.49
G3 | COLADERAS
SI43JHVM24CH | COLADERA DE FIERRO FUNDIDO HELVEX MODELO 24CH HELVEX, INCLUYE: ADAPTADOR MACHO PVC SANITARIO, TEFLON 3/4, PERMATEX, ESTOPA, MANO DE OBRA, PRUEBA, EQUIPO DE SEGURIDAD, DEPRESIACION DE EQUIPO Y HERRAMIENTA. | PZA | 9
G4 | SOPORTERIA
SI86DAS50 | SOPORTERIA TIPOPERA DE FIERRO GALVANIZADO ARSA DE 50MM, INCLUYE: TAQUETE TIPO Z DE 3/8, VARILLA ROSCADA DE 3/8, TUERCA GAL. DE 3/8, RONDANAS GAL DE 3/8, MANO DE OBRA, PRUEBA, EQUIPO DE SEGURIDAD, DEPRESIACION DE EQUIPO Y HERRAMIENTA. | PZA | 82
SI86DAS100 | SOPORTERIA TIPOPERA DE FIERRO GALVANIZADO ARSA DE 100MM, INCLUYE: TAQUETE TIPO Z DE 3/8, VARILLA ROSCADA DE 3/8, TUERCA GAL. DE 3/8, RONDANAS GAL DE 3/8, MANO DE OBRA, PRUEBA, EQUIPO DE SEGURIDAD, DEPRESIACION DE EQUIPO Y HERRAMIENTA. | PZA | 29
SI86DAS150 | SOPORTERIA TIPOPERA DE FIERRO GALVANIZADO ARSA DE 150MM, INCLUYE: TAQUETE TIPO Z DE 3/8, VARILLA ROSCADA DE 3/8, TUERCA GAL. DE 3/8, RONDANAS GAL DE 3/8, MANO DE OBRA, PRUEBA, EQUIPO DE SEGURIDAD, DEPRESIACION DE EQUIPO Y HERRAMIENTA. | PZA | 7
SI87DAS20 | SOPORTERIA A MURO A BASE DE UNICANAL DE FIERRO GALVANIZADO ARSA DE 4 X 2 DE 20CM , INCLUYE: UNICANAL DE FIERRO GALVANIZADO DE 4 X 2, TAQUETE TIPO Z DE 3/8, VARILLA ROSCADA DE 3/8, TUERCA GAL. DE 3/8, RONDANAS GAL DE 3/8, MANO DE OBRA, PRUEBA, EQUIPO DE SEGURIDAD, DEPRESIACION DE EQUIPO Y HERRAMIENTA. | PZA | 22
SI88DAS50 | ABRAZADERA UNICANAL DE FIERRO GALVANIZADO ARSA DE 50MM, INCLUYE: MANO DE OBRA, PRUEBA, EQUIPO DE SEGURIDAD, DEPRESIACION DE EQUIPO Y HERRAMIENTA. | PZA | 3
SI88DAS75 | ABRAZADERA UNICANAL DE FIERRO GALVANIZADO ARSA DE 75MM, INCLUYE: MANO DE OBRA, PRUEBA, EQUIPO DE SEGURIDAD, DEPRESIACION DE EQUIPO Y HERRAMIENTA. | PZA | 9
SI88DAS100 | ABRAZADERA UNICANAL DE FIERRO GALVANIZADO ARSA DE 100MM, INCLUYE: MANO DE OBRA, PRUEBA, EQUIPO DE SEGURIDAD, DEPRESIACION DE EQUIPO Y HERRAMIENTA. | PZA | 5
SI88DAS150 | ABRAZADERA UNICANAL DE FIERRO GALVANIZADO ARSA DE 150MM, INCLUYE: MANO DE OBRA, PRUEBA, EQUIPO DE SEGURIDAD, DEPRESIACION DE EQUIPO Y HERRAMIENTA. | PZA | 5
SI88DAS200 | ABRAZADERA UNICANAL DE FIERRO GALVANIZADO ARSA DE 200MM, INCLUYE: MANO DE OBRA, PRUEBA, EQUIPO DE SEGURIDAD, DEPRESIACION DE EQUIPO Y HERRAMIENTA. | PZA | 3
G5 | OBRA CIVIL
SF249SAN4060120 | REGISTRO SANITARIO CON MEDIDAS INTERIORES DE 40CMX60CMX1.20M PROMEDIO , ELABORADO A BASE DE TABIQUE ROJO 7X14X28, CON ESPESOR DE PARED DE 14CM INCLUYE: ENJARRE INTERIOR ACABADO PULIDO, TRAZO DE REGISTRO, EXCAVACIÓN, PLANTILLA DE CONCRETO HECHO EN OBRA 150 KG/CM2 10CM DE ESPESOR, RESANE Y RECEPCIÓN DE TUBERÍA, VERIFICACIÓN DE NIVELES DE DESPLANTE PARA DAR PENDIENTES A TUBERÍA, RELLENO, COMPACTACIÓN POR MEDIOS MANUALES O MECÁNICOS EN CAPAS DE 20CM MATERIALES, MANO DE OBRA | PZA | 3
SI251EL2494060 | TAPA DE CONCRETO POLIMERICO FABRICACIÓN ESPECIAL LOGO UNIVERSIDAD UAEH PARA REGISTRO DE 40CMX60CM RESISTENCIA SOLO TRANSITO PEATONAL INCLUYE ACABADO DE LA SUPERFICIE PULIDA, MATERIALES, MANO DE OBRA, HERRAMIENTA | PZA | 3
SF249SAN5070160 | REGISTRO SANITARIO CON MEDIDAS INTERIORES DE 50CMX70CMX1.60M PROMEDIO , ELABORADO A BASE DE TABIQUE ROJO 7X14X28, CON ESPESOR DE PARED DE 14CM INCLUYE: ENJARRE INTERIOR ACABADO PULIDO, TRAZO DE REGISTRO, EXCAVACIÓN, PLANTILLA DE CONCRETO HECHO EN OBRA 150 KG/CM2 10CM DE ESPESOR, RESANE Y RECEPCIÓN DE TUBERÍA, VERIFICACIÓN DE NIVELES DE DESPLANTE PARA DAR PENDIENTES A TUBERÍA, RELLENO, COMPACTACIÓN POR MEDIOS MANUALES O MECÁNICOS EN CAPAS DE 20CM MATERIALES, MANO DE OBRA | PZA | 2
SI251EL2495070 | TAPA DE CONCRETO POLIMERICO FABRICACIÓN ESPECIAL LOGO UIVERSIDAD UAEH PARA REGISTRO DE 50CMX70CM RESISTENCIA SOLO TRANSITO PEATONAL INCLUYE ACABADO DE LA SUPERFICIE PULIDA, MATERIALES, MANO DE OBRA, HERRAMIENTA | PZA | 2
G6 | OBRA COMPLEMETARIA
RMI1-1350 | RANURA EN MURO PARA INSTALACIÓNES DE TUBERIA DESDE 13 MM HASTA 50 MM DE DIAMETRO, INCLUYE: DISCO DE CORTE DE CONCRETO, EQUIPO DE SEGURIDAD, HERRAMIENTA NECESARIA, MANO DE OBRA, NO INCLUYE RESANE | M | 155.78
EXCAVAMEDMAN | EXCAVACIÓN CON MAQUINARIA EN CEPAS A CIELO ABIERTO EN CUALQUIER MATERIAL EXCEPTO EN ROCA, A CUALQUIER PROFUNDIDAD MEDIDA COMPACTA SEGÚN SECCIÓNES DE PROYECTO | M3 | 84.41
RELLPROEXCMEDCOM | RELLENO CON PRODUCTO DE EXCAVACION, VOLUMEN MEDIDO COMPACTO, HERRAMIENTA, EQUIPO, MANO DE OBRA | M3 | 81.53
SI40BCDHV50 | PASO MECANICO CON BROCA DIAMANTADA HUSQVARNA DE 2", INCLUYE: MANO DE OBRA, PRUEBA, EQUIPO DE SEGURIDAD, DEPRESIACION DE EQUIPO Y HERRAMIENTA. | PZA | 55
SI40BCDHV75 | PASO MECANICO CON BROCA DIAMANTADA HUSQVARNA DE 3", INCLUYE: MANO DE OBRA, PRUEBA, EQUIPO DE SEGURIDAD, DEPRESIACION DE EQUIPO Y HERRAMIENTA. | PZA | 3
SI40BCDHV100 | PASO MECANICO CON BROCA DIAMANTADA HUSQVARNA DE 4", INCLUYE: MANO DE OBRA, PRUEBA, EQUIPO DE SEGURIDAD, DEPRESIACION DE EQUIPO Y HERRAMIENTA. | PZA | 25
SI40BCDHV150 | PASO MECANICO CON BROCA DIAMANTADA HUSQVARNA DE 6", INCLUYE: MANO DE OBRA, PRUEBA, EQUIPO DE SEGURIDAD, DEPRESIACION DE EQUIPO Y HERRAMIENTA. | PZA | 3
SI40BCDHV200 | PASO MECANICO CON BROCA DIAMANTADA HUSQVARNA DE 8", INCLUYE: MANO DE OBRA, PRUEBA, EQUIPO DE SEGURIDAD, DEPRESIACION DE EQUIPO Y HERRAMIENTA. | PZA | 9
SI38P1D50 | PASO EN MURO/TRABE/LOSA PARA TUBERIA DE 50MM, INCLUYE: TUBERIA, MANO DE OBRA, PRUEBA, EQUIPO DE SEGURIDAD, DEPRESIACION DE EQUIPO Y HERRAMIENTA. | PZA | 16
SI38P1D100 | PASO EN MURO/TRABE/LOSA PARA TUBERIA DE 100MM, INCLUYE: TUBERIA, MANO DE OBRA, PRUEBA, EQUIPO DE SEGURIDAD, DEPRESIACION DE EQUIPO Y HERRAMIENTA. | PZA | 10
SI38P1D150 | PASO EN MURO/TRABE/LOSA PARA TUBERIA DE 150MM, INCLUYE: TUBERIA, MANO DE OBRA, PRUEBA, EQUIPO DE SEGURIDAD, DEPRESIACION DE EQUIPO Y HERRAMIENTA. | PZA | 3
SI38P1D200 | PASO EN MURO/TRABE/LOSA PARA TUBERIA DE 200MM, INCLUYE: TUBERIA, MANO DE OBRA, PRUEBA, EQUIPO DE SEGURIDAD, DEPRESIACION DE EQUIPO Y HERRAMIENTA. | PZA | 2
SI37TLM | SEÑALIZACION DE TODAS LAS MEDIDAS PARA TUBERIA, INCLUYE: CALCA CUBRIENDO UN 80% DEL DIAMETRO DE LA TUBERIA, SUMINISTRO, APLICACIÓN, PEGAMENTO,CINTA, MANO DE OBRA, EQUIPO DE SEGURIDAD, DEPRECIACION DE EQUIPO Y HERRAMIENTA PARA TUBERIA DE DIAMETROS DE 13 MM HASTA 100 MM DE Ø | PZA | 202
J | INSTALACIÓN EXTRACCION
J1 | TUBERIA DE POLIETILENO ALTA DENSIDAD HDPE RD-11
MLSI1PORD11200 | TUBERÍA DE POLIETILENO ALTA DENSIDAD HDPE RD-11 DE 8" (200 MM) DE DIAMETRO, INCLUYE: LOS MATERILES NECESARIOS PARA SU CORRECTA INSTALACIO, PEGAMENTO, ESTOPA, LIMPIADOR, MANO DE OBRA, PRUEBA, EQUIPO DE SEGURIDAD, DEPRESIACION DE EQUIPO Y HERRAMIENTA. | M | 38.5
J2 | SOPORTERIA
SI87DAS30 | SOPORTERIA A MURO A BASE DE UNICANAL DE FIERRO GALVANIZADO ARSA DE 4 X 2 DE 30CM , INCLUYE: UNICANAL DE FIERRO GALVANIZADO DE 4 X 2, TAQUETE TIPO Z DE 3/8, VARILLA ROSCADA DE 3/8, TUERCA GAL. DE 3/8, RONDANAS GAL DE 3/8, MANO DE OBRA, PRUEBA, EQUIPO DE SEGURIDAD, DEPRESIACION DE EQUIPO Y HERRAMIENTA. | PZA | 27
SI88DAS200 | ABRAZADERA UNICANAL DE FIERRO GALVANIZADO ARSA DE 200MM, INCLUYE: MANO DE OBRA, PRUEBA, EQUIPO DE SEGURIDAD, DEPRESIACION DE EQUIPO Y HERRAMIENTA. | PZA | 27
SI107FPA20150 | SOPORTE TIPO SILLETA,A BASE DE 300 CMS. DE ÁNGULO DOBLE ESTRUCTURAL DE 2" X 2" X ¼", DE CAMA EN LA PARTE SUPERIOR, CON PATAS DE 100 CMS. CADA UNA DEL MISMO ÁNGULO Y SOLERA DE FIERRO DE ¼" X 2" EN LA PARTE INFERIOR PARA FIJARSE AL PISO MEDIANTE DOS TAQUETES DE EXPANSIÓN TIPO "Z" DE 3/8", DOS TORNILLOS CON CABEZA HEXAGONAL DE 3/8" DE Ø X 2" DE LARGO, DOS RONDANAS PLANAS GALVANIZADAS DE 3/8" DE Ø, 1 ABRAZADERA TIPO OMEGA PARA TUBO DE 200MM DE Ø CON TORNILLOS, TUERCAS Y RONDANAS, INCLUYE: MANO DE OBRA, PRUEBA, EQUIPO DE SEGURIDAD, DEPRESIACION DE EQUIPO Y HERRAMIENTA. | PZA | 9
J3 | OBRA CIVIL
BSEXT406020 | BASE PARA VENTILADORES DE EXTRACCION DE CONCRETO RESISTENCIA FC=250 KG/CM2 DE 40 X 60 X 20 CENTIMETROS DE ALTO, CON VARILLA DEL N° 4 A CADA 15 CENTIMETROS EN AMBOS SENTIDOS, INCLUYE: MANO DE OBRA, PRUEBA, EQUIPO DE SEGURIDAD, DEPRESIACION DE EQUIPO Y HERRAMIENTA. | PZA | 9
J4 | OBRA COMPLEMETARIA
SI40BCDHV200 | PASO MECANICO CON BROCA DIAMANTADA HUSQVARNA DE 8", INCLUYE: MANO DE OBRA, PRUEBA, EQUIPO DE SEGURIDAD, DEPRESIACION DE EQUIPO Y HERRAMIENTA. | PZA | 12
SI38P1D200 | PASO EN MURO/TRABE/LOSA PARA TUBERIA DE 200MM, INCLUYE: TUBERIA, MANO DE OBRA, PRUEBA, EQUIPO DE SEGURIDAD, DEPRESIACION DE EQUIPO Y HERRAMIENTA. | PZA | 21
SI37TLM | SEÑALIZACION DE TODAS LAS MEDIDAS PARA TUBERIA, INCLUYE: CALCA CUBRIENDO UN 80% DEL DIAMETRO DE LA TUBERIA, SUMINISTRO, APLICACIÓN, PEGAMENTO,CINTA, MANO DE OBRA, EQUIPO DE SEGURIDAD, DEPRECIACION DE EQUIPO Y HERRAMIENTA PARA TUBERIA DE DIAMETROS DE 13 MM HASTA 100 MM DE Ø | PZA | 22
N | INSTALACIÓN HIDRAULICA
N2 | TUBERIA FUTURA Y CONEXIONES SPEARS PVC HIDRAULICO CED.40
SI1BFTC4050 | TUBERIA PVC FUTURA HIDRAULICO C40 CEMENTAR DE 50MM, INCLUYE: PEGAMENTO, ESTOPA, LIMPIADOR, MANO DE OBRA, PRUEBA, EQUIPO DE SEGURIDAD, DEPRESIACION DE EQUIPO Y HERRAMIENTA. | M | 100.02
SI1BFTC4075 | TUBERIA PVC FUTURA HIDRAULICO C40 CEMENTAR DE 75MM, INCLUYE: PEGAMENTO, ESTOPA, LIMPIADOR, MANO DE OBRA, PRUEBA, EQUIPO DE SEGURIDAD, DEPRESIACION DE EQUIPO Y HERRAMIENTA. | M | 46.07
SI1BFTC40100 | TUBERIA PVC FUTURA HIDRAULICO C40 CEMENTAR DE 100MM, INCLUYE: PEGAMENTO, ESTOPA, LIMPIADOR, MANO DE OBRA, PRUEBA, EQUIPO DE SEGURIDAD, DEPRESIACION DE EQUIPO Y HERRAMIENTA. | M | 190.97
N3 | TUBERIAS M,L,K,N Y FLEXIBLES Y CONEXIONES DE COBRE NACOBRE
SI1CCNTM13 | TUBERIA DE COBRE NACOBRE TIPO "M" DE 13MM, INCLUYE: SOLDAURA DE ESTAÑO 50-50, SOLDADURA 95-5, PASTA PARA SOLDAR O FUNDENTE, ESTOPA, GAS , MANO DE OBRA, PRUEBA, EQUIPO DE SEGURIDAD, DEPRESIACION DE EQUIPO Y HERRAMIENTA. | M | 67.86
SI1CCNTM19 | TUBERIA DE COBRE NACOBRE TIPO "M" DE 19MM, INCLUYE: SOLDAURA DE ESTAÑO 50-50, SOLDADURA 95-5, PASTA PARA SOLDAR O FUNDENTE, ESTOPA, GAS , MANO DE OBRA, PRUEBA, EQUIPO DE SEGURIDAD, DEPRESIACION DE EQUIPO Y HERRAMIENTA. | M | 68.01
SI1CCNTM25 | TUBERIA DE COBRE NACOBRE TIPO "M" DE 25MM, INCLUYE: SOLDAURA DE ESTAÑO 50-50, SOLDADURA 95-5, PASTA PARA SOLDAR O FUNDENTE, ESTOPA, GAS , MANO DE OBRA, PRUEBA, EQUIPO DE SEGURIDAD, DEPRESIACION DE EQUIPO Y HERRAMIENTA. | M | 139.28
SI1CCNTM32 | TUBERIA DE COBRE NACOBRE TIPO "M" DE 32MM, INCLUYE: SOLDAURA DE ESTAÑO 50-50, SOLDADURA 95-5, PASTA PARA SOLDAR O FUNDENTE, ESTOPA, GAS , MANO DE OBRA, PRUEBA, EQUIPO DE SEGURIDAD, DEPRESIACION DE EQUIPO Y HERRAMIENTA. | M | 58.61
SI1CCNTM38 | TUBERIA DE COBRE NACOBRE TIPO "M" DE 38MM, INCLUYE: SOLDAURA DE ESTAÑO 50-50, SOLDADURA 95-5, PASTA PARA SOLDAR O FUNDENTE, ESTOPA, GAS , MANO DE OBRA, PRUEBA, EQUIPO DE SEGURIDAD, DEPRESIACION DE EQUIPO Y HERRAMIENTA. | M | 82.86
SI1CCNTM50 | TUBERIA DE COBRE NACOBRE TIPO "M" DE 50MM, INCLUYE: SOLDAURA DE ESTAÑO 50-50, SOLDADURA 95-5, PASTA PARA SOLDAR O FUNDENTE, ESTOPA, GAS , MANO DE OBRA, PRUEBA, EQUIPO DE SEGURIDAD, DEPRESIACION DE EQUIPO Y HERRAMIENTA. | M | 23.74
SI1CCNTM64 | TUBERIA DE COBRE NACOBRE TIPO "M" DE 64MM, INCLUYE: SOLDAURA DE ESTAÑO 50-50, SOLDADURA 95-5, PASTA PARA SOLDAR O FUNDENTE, ESTOPA, GAS , MANO DE OBRA, PRUEBA, EQUIPO DE SEGURIDAD, DEPRESIACION DE EQUIPO Y HERRAMIENTA. | M | 58.54
N4 | TUBERIAS TERNIUM, PYTCO Y CONEXIONES CIFUNSA DE FOGO CED-40
SI1DTNC4019 | TUBERIA FOGO TERNIUM C40 DE 19MM, INCLUYE: TEFLON, PERMATEX, ESTOPA, LIMPIADOR, MANO DE OBRA, PRUEBA, EQUIPO DE SEGURIDAD, DEPRESIACION DE EQUIPO Y HERRAMIENTA. | M | 7.44
SI1DTNC4032 | TUBERIA FOGO TERNIUM C40 DE 32MM, INCLUYE: TEFLON, PERMATEX, ESTOPA, LIMPIADOR, MANO DE OBRA, PRUEBA, EQUIPO DE SEGURIDAD, DEPRESIACION DE EQUIPO Y HERRAMIENTA. | M | 20.81
N5 | VALVULAS Y CONTROLES
SI42PURF55513 | VALVULA ESFERA URREA FIG. 555 DE 13MM, INCLUYE: TEFLON DE 3/4, PERMATEX, MANO DE OBRA, PRUEBA, EQUIPO DE SEGURIDAD, DEPRESIACION DE EQUIPO Y HERRAMIENTA. | PZA | 2
SI42PURF55519 | VALVULA ESFERA URREA FIG. 555 DE 19MM, INCLUYE: TEFLON DE 3/4, PERMATEX, MANO DE OBRA, PRUEBA, EQUIPO DE SEGURIDAD, DEPRESIACION DE EQUIPO Y HERRAMIENTA. | PZA | 6
SI42PURF55525 | VALVULA ESFERA URREA FIG. 555 DE 25MM, INCLUYE: TEFLON DE 3/4, PERMATEX, MANO DE OBRA, PRUEBA, EQUIPO DE SEGURIDAD, DEPRESIACION DE EQUIPO Y HERRAMIENTA. | PZA | 3
SI42PURF55532 | VALVULA ESFERA URREA FIG. 555 DE 32MM, INCLUYE: TEFLON DE 3/4, PERMATEX, MANO DE OBRA, PRUEBA, EQUIPO DE SEGURIDAD, DEPRESIACION DE EQUIPO Y HERRAMIENTA. | PZA | 6
SI42PURF55538 | VALVULA ESFERA URREA FIG. 555 DE 38MM, INCLUYE: TEFLON DE 3/4, PERMATEX, MANO DE OBRA, PRUEBA, EQUIPO DE SEGURIDAD, DEPRESIACION DE EQUIPO Y HERRAMIENTA. | PZA | 3
SI42PURF55550 | VALVULA ESFERA URREA FIG. 555 DE 50MM, INCLUYE: TEFLON DE 3/4, PERMATEX, MANO DE OBRA, PRUEBA, EQUIPO DE SEGURIDAD, DEPRESIACION DE EQUIPO Y HERRAMIENTA. | PZA | 3
SI42YUR43VP13 | VALVULA CROMADA URREA PURGA DE AIRE F43VP DE 13MM, INCLUYE: TEFLON DE 3/4, PERMATEX, MANO DE OBRA, PRUEBA, EQUIPO DE SEGURIDAD, DEPRESIACION DE EQUIPO Y HERRAMIENTA. | PZA | 2
SI139SISHID | PRUEBA SISTEMA HIDRAULICO INCLUYE: 8 NIPLES DE FIERRO GALVANIZADO CED-40 DE 10 CMS X 13 MM Ø, 3 TEES DE FIERRO GALVANIZADO CED-40 DE 13 MM, 2 REDUCCIONES BUSHING DE FIERRO GALVANIZADO CED-40 DE 13 X 6 MM, MANOMETRO SECO CARATULA DE 2" RANGO DE 0 - 7 KG/VM2 NPT INFERIOR DE 6 MM, VALVULA CHECK ECONOMICA DICA 353 DE 13 MM, VALVULA ESFERA DICA ECONOMICA DE 13 MM, INSUMOS NECESARIOS, SELLADOR PERMATEX, CINTA TEFLON, MANO DE OBRA, PRUEBAS NECESARIAS, EQUIPO DE SEGURIDAD, DEPRECIACION DE EQUIPO Y HERRAMIENTA. | PZA | 4
SILLV19CR13 | LLAVE DE NARIZ CROMADA 19CR CON CHAPETON DE ACERO INOXIDABLE DE 13 MM DE DIAMETRO, INCLUYE: FLETE, ACARREO, ALMACENAJE, ACCESORIOS NECESARIOS, SILICON, ESTOPA, LIMPIADOR, MANO DE OBRA, PRUEBA, EQUIPO DE SEGURIDAD, DEPRECIACIÓN DE EQUIPO Y HERRAMIENTA. | PZA | 3
N7 | SOPORTERIA
SI86DAS13 | SOPORTERIA TIPOPERA DE FIERRO GALVANIZADO ARSA DE 13MM, INCLUYE: TAQUETE TIPO Z DE 3/8, VARILLA ROSCADA DE 3/8, TUERCA GAL. DE 3/8, RONDANAS GAL DE 3/8, MANO DE OBRA, PRUEBA, EQUIPO DE SEGURIDAD, DEPRESIACION DE EQUIPO Y HERRAMIENTA. | PZA | 26
SI86DAS19 | SOPORTERIA TIPOPERA DE FIERRO GALVANIZADO ARSA DE 19MM, INCLUYE: TAQUETE TIPO Z DE 3/8, VARILLA ROSCADA DE 3/8, TUERCA GAL. DE 3/8, RONDANAS GAL DE 3/8, MANO DE OBRA, PRUEBA, EQUIPO DE SEGURIDAD, DEPRESIACION DE EQUIPO Y HERRAMIENTA. | PZA | 2
SI86DAS25 | SOPORTERIA TIPOPERA DE FIERRO GALVANIZADO ARSA DE 25MM, INCLUYE: TAQUETE TIPO Z DE 3/8, VARILLA ROSCADA DE 3/8, TUERCA GAL. DE 3/8, RONDANAS GAL DE 3/8, MANO DE OBRA, PRUEBA, EQUIPO DE SEGURIDAD, DEPRESIACION DE EQUIPO Y HERRAMIENTA. | PZA | 25
SI87DAS20 | SOPORTERIA A MURO A BASE DE UNICANAL DE FIERRO GALVANIZADO ARSA DE 4 X 2 DE 20CM , INCLUYE: UNICANAL DE FIERRO GALVANIZADO DE 4 X 2, TAQUETE TIPO Z DE 3/8, VARILLA ROSCADA DE 3/8, TUERCA GAL. DE 3/8, RONDANAS GAL DE 3/8, MANO DE OBRA, PRUEBA, EQUIPO DE SEGURIDAD, DEPRESIACION DE EQUIPO Y HERRAMIENTA. | PZA | 15
SI90DAS20 | SOPORTERIA CAMA A BASE DE UNICANAL DE FIERRO GALVANIZADO ARSA DE 4 X 2 DE 20CM , INCLUYE: UNICANAL DE FIERRO GALVANIZADO DE 4 X 2, TAQUETE TIPO Z DE 3/8, VARILLA ROSCADA DE 3/8, TUERCA GAL. DE 3/8, RONDANAS GAL DE 3/8, MANO DE OBRA, PRUEBA, EQUIPO DE SEGURIDAD, DEPRESIACION DE EQUIPO Y HERRAMIENTA. | PZA | 43
SI88DAS13 | ABRAZADERA UNICANAL DE FIERRO GALVANIZADO ARSA DE 13MM, INCLUYE: MANO DE OBRA, PRUEBA, EQUIPO DE SEGURIDAD, DEPRESIACION DE EQUIPO Y HERRAMIENTA. | PZA | 2
SI88DAS19 | ABRAZADERA UNICANAL DE FIERRO GALVANIZADO ARSA DE 19MM, INCLUYE: MANO DE OBRA, PRUEBA, EQUIPO DE SEGURIDAD, DEPRESIACION DE EQUIPO Y HERRAMIENTA. | PZA | 16
SI88DAS25 | ABRAZADERA UNICANAL DE FIERRO GALVANIZADO ARSA DE 25MM, INCLUYE: MANO DE OBRA, PRUEBA, EQUIPO DE SEGURIDAD, DEPRESIACION DE EQUIPO Y HERRAMIENTA. | PZA | 28
SI88DAS32 | ABRAZADERA UNICANAL DE FIERRO GALVANIZADO ARSA DE 32MM, INCLUYE: MANO DE OBRA, PRUEBA, EQUIPO DE SEGURIDAD, DEPRESIACION DE EQUIPO Y HERRAMIENTA. | PZA | 24
SI88DAS38 | ABRAZADERA UNICANAL DE FIERRO GALVANIZADO ARSA DE 38MM, INCLUYE: MANO DE OBRA, PRUEBA, EQUIPO DE SEGURIDAD, DEPRESIACION DE EQUIPO Y HERRAMIENTA. | PZA | 26
SI88DAS50 | ABRAZADERA UNICANAL DE FIERRO GALVANIZADO ARSA DE 50MM, INCLUYE: MANO DE OBRA, PRUEBA, EQUIPO DE SEGURIDAD, DEPRESIACION DE EQUIPO Y HERRAMIENTA. | PZA | 9
SI88DAS75 | ABRAZADERA UNICANAL DE FIERRO GALVANIZADO ARSA DE 75MM, INCLUYE: MANO DE OBRA, PRUEBA, EQUIPO DE SEGURIDAD, DEPRESIACION DE EQUIPO Y HERRAMIENTA. | PZA | 9
N8 | OBRA COMPLEMETARIA
RMI1-1350 | RANURA EN MURO PARA INSTALACIÓNES DE TUBERIA DESDE 13 MM HASTA 50 MM DE DIAMETRO, INCLUYE: DISCO DE CORTE DE CONCRETO, EQUIPO DE SEGURIDAD, HERRAMIENTA NECESARIA, MANO DE OBRA, NO INCLUYE RESANE | M | 2.98
SI37TLM | SEÑALIZACION DE TODAS LAS MEDIDAS PARA TUBERIA, INCLUYE: CALCA CUBRIENDO UN 80% DEL DIAMETRO DE LA TUBERIA, SUMINISTRO, APLICACIÓN, PEGAMENTO,CINTA, MANO DE OBRA, EQUIPO DE SEGURIDAD, DEPRECIACION DE EQUIPO Y HERRAMIENTA PARA TUBERIA DE DIAMETROS DE 13 MM HASTA 100 MM DE Ø | PZA | 173
EXCAVAMEDMAN | EXCAVACIÓN CON MAQUINARIA EN CEPAS A CIELO ABIERTO EN CUALQUIER MATERIAL EXCEPTO EN ROCA, A CUALQUIER PROFUNDIDAD MEDIDA COMPACTA SEGÚN SECCIÓNES DE PROYECTO | M3 | 123.81
RELLPROEXCMEDCOM | RELLENO CON PRODUCTO DE EXCAVACION, VOLUMEN MEDIDO COMPACTO, HERRAMIENTA, EQUIPO, MANO DE OBRA | M3 | 121.24
PRE-005 | CARGA ACARREO EN CAMION DE MATERIAL PRODUCTO DE EXCAVACION AL PRIMER KILOMETRO, INCLUYE: EQUIPO, HERRAMIENTA Y MANO DE OBRA. | M3 | 14.88
SI38P1D38 | PASO EN MURO/TRABE/LOSA PARA TUBERIA DE 38MM, INCLUYE: TUBERIA, MANO DE OBRA, PRUEBA, EQUIPO DE SEGURIDAD, DEPRESIACION DE EQUIPO Y HERRAMIENTA. | PZA | 18
SI38P1D50 | PASO EN MURO/TRABE/LOSA PARA TUBERIA DE 50MM, INCLUYE: TUBERIA, MANO DE OBRA, PRUEBA, EQUIPO DE SEGURIDAD, DEPRESIACION DE EQUIPO Y HERRAMIENTA. | PZA | 5
N9 | OBRA CIVIL
SF249SAN4060120 | REGISTRO SANITARIO CON MEDIDAS INTERIORES DE 40CMX60CMX1.20M PROMEDIO , ELABORADO A BASE DE TABIQUE ROJO 7X14X28, CON ESPESOR DE PARED DE 14CM INCLUYE: ENJARRE INTERIOR ACABADO PULIDO, TRAZO DE REGISTRO, EXCAVACIÓN, PLANTILLA DE CONCRETO HECHO EN OBRA 150 KG/CM2 10CM DE ESPESOR, RESANE Y RECEPCIÓN DE TUBERÍA, VERIFICACIÓN DE NIVELES DE DESPLANTE PARA DAR PENDIENTES A TUBERÍA, RELLENO, COMPACTACIÓN POR MEDIOS MANUALES O MECÁNICOS EN CAPAS DE 20CM MATERIALES, MANO DE OBRA | PZA | 1
SI251EL2494060 | TAPA DE CONCRETO POLIMERICO FABRICACIÓN ESPECIAL LOGO UNIVERSIDAD UAEH PARA REGISTRO DE 40CMX60CM RESISTENCIA SOLO TRANSITO PEATONAL INCLUYE ACABADO DE LA SUPERFICIE PULIDA, MATERIALES, MANO DE OBRA, HERRAMIENTA | PZA | 1
L | INSTALACIÓN PCI
L2 | TUBERIAS Y CONEXCIONES VICTAULIC
SI1LVTC1050 | TUBO ACERO SISTEMA RANURADO LISO FIRELOCK VITAULIC CERTIFICADO C10 DE 50MM, INCLUYE: LUBRICANTE, MANO DE OBRA, PRUEBA, EQUIPO DE SEGURIDAD, DEPRESIACION DE EQUIPO Y HERRAMIENTA. | M | 116.96
SI1LVTC1064 | TUBO ACERO SISTEMA RANURADO LISO FIRELOCK VITAULIC CERTIFICADO C10 DE 64MM, INCLUYE: LUBRICANTE, MANO DE OBRA, PRUEBA, EQUIPO DE SEGURIDAD, DEPRESIACION DE EQUIPO Y HERRAMIENTA. | M | 79.76
SI1LVTC1075 | TUBO ACERO SISTEMA RANURADO LISO FIRELOCK VITAULIC CERTIFICADO C10 DE 75MM, INCLUYE: LUBRICANTE, MANO DE OBRA, PRUEBA, EQUIPO DE SEGURIDAD, DEPRESIACION DE EQUIPO Y HERRAMIENTA. | M | 11.23
SI1LVTC10100 | TUBO ACERO SISTEMA RANURADO LISO FIRELOCK VITAULIC CERTIFICADO C10 DE 100MM, INCLUYE: LUBRICANTE, MANO DE OBRA, PRUEBA, EQUIPO DE SEGURIDAD, DEPRESIACION DE EQUIPO Y HERRAMIENTA. | M | 20.23
L3 | TUBERIA Y CONEXIONES PVC CRESCO CED.80
SI1BCCC80100 | TUBERIA PVC CRESCO HIDRAULICO C80 CEMENTAR DE 100MM, INCLUYE: PEGAMENTO, ESTOPA, LIMPIADOR, MANO DE OBRA, PRUEBA, EQUIPO DE SEGURIDAD, DEPRESIACION DE EQUIPO Y HERRAMIENTA. | M | 48.63
L4 | TUBERIAS TERNIUM, PYTCO Y CONEXIONES CIFUNSA DE FOGO CED-40
SI1DTNC4013 | TUBERIA FOGO TERNIUM C40 DE 13MM, INCLUYE: TEFLON, PERMATEX, ESTOPA, LIMPIADOR, MANO DE OBRA, PRUEBA, EQUIPO DE SEGURIDAD, DEPRESIACION DE EQUIPO Y HERRAMIENTA. | M | 1.24
L5 | VALVULAS Y CONTROLES
SI42PURF55506 | VALVULA ESFERA URREA FIG. 555 DE 06MM, INCLUYE: TEFLON DE 3/4, PERMATEX, MANO DE OBRA, PRUEBA, EQUIPO DE SEGURIDAD, DEPRESIACION DE EQUIPO Y HERRAMIENTA. | PZA | 9
SI42PURF55513 | VALVULA ESFERA URREA FIG. 555 DE 13MM, INCLUYE: TEFLON DE 3/4, PERMATEX, MANO DE OBRA, PRUEBA, EQUIPO DE SEGURIDAD, DEPRESIACION DE EQUIPO Y HERRAMIENTA. | PZA | 1
SI42JVMELR13 | VALVULA DE FIERRO FUNDIDO VAMEX ELIMINADORA DE AIRE ROSCADO DE 13MM, INCLUYE: SELLADOR PERMATEX, CINTA TEFLON, MANO DE OBRA, EQUIPO DE SEGURIDAD, DEPRECIACION DE EQUIPO Y HERRAMIENTA. | PZA | 1
SISDY5038 | VALVULA DE CONTROL ANGULAR BRONCE DE 50X38 MM DE DIAMETRO, INCLUYE: JUEGOS DE TORNILLOS, EMPAQUE, MANO DE OBRA, PRUEBA, EQUIPO DE SEGURIDAD, DEPRESIACION DE EQUIPO Y HERRAMIENTA. | PZA | 9
SI110IWTC6406021 | MANÓMETRO CON GLICERINA CON CAJA DE ACERO INOXIDABLE DE LA MCA. WINTER'S, Y CARÁTULA DE 2½" DE Ø, CON SALIDA INFERIOR ROSCADA MACHO DE 6 MM DE Ø, CON RANGO DE 0 A 21 KGS/CM², INCLUYE: TEFLON, PERMATEX, MANO DE OBRA, PRUEBA, EQUIPO DE SEGURIDAD, DEPRESIACION DE EQUIPO Y HERRAMIENTA. | PZA | 9
SI109FCFC4006 | COLA DE COCHINO DE ACERO SOLDABLE CIFUNSA C-40 DE 06MM, INCLUYE: SOLDADURA, ESTOPA, MANO DE OBRA, PRUEBA, EQUIPO DE SEGURIDAD, DEPRESIACION DE EQUIPO Y HERRAMIENTA. | PZA | 9
L6 | EQUIPOS
GAB807021 | GABINETE PROTECCION CONTRA-INCENDIOS FABRICADO EN LÁMINA NEGRA CALIBRE 18, MEDIDAS DE 80 X 70 X 21 CENTIMETROS, DE SOPREPONER, INCLUYE: VALVULA DE CONTROL ANGULAR 50X38 MM Ø, SOPORT RIEL PARA MANGUERA, CONECTOR BRONCE PARA MANGUERA, CHIFLON NIEBLA DE 38 MM Ø, LLAVE UNIVERSAL PARA CHIFLON, EXTINTOR TIPO ABC DE 6 KG, JUEGOS DE TORNILLOS, EMPAQUE, MANO DE OBRA, PRUEBA, EQUIPO DE SEGURIDAD, DEPRESIACION DE EQUIPO Y HERRAMIENTA. | PZA | 9
L7 | SOPORTERIA
SI86DAS50 | SOPORTERIA TIPOPERA DE FIERRO GALVANIZADO ARSA DE 50MM, INCLUYE: TAQUETE TIPO Z DE 3/8, VARILLA ROSCADA DE 3/8, TUERCA GAL. DE 3/8, RONDANAS GAL DE 3/8, MANO DE OBRA, PRUEBA, EQUIPO DE SEGURIDAD, DEPRESIACION DE EQUIPO Y HERRAMIENTA. | PZA | 60
SI86DAS64 | SOPORTERIA TIPOPERA DE FIERRO GALVANIZADO ARSA DE 64MM, INCLUYE: TAQUETE TIPO Z DE 3/8, VARILLA ROSCADA DE 3/8, TUERCA GAL. DE 3/8, RONDANAS GAL DE 3/8, MANO DE OBRA, PRUEBA, EQUIPO DE SEGURIDAD, DEPRESIACION DE EQUIPO Y HERRAMIENTA. | PZA | 40
SI86DAS75 | SOPORTERIA PERA DE FIERRO GALVANIZADO ARSA DE 75MM, INCLUYE: TAQUETE TIPO Z DE 3/8, VARILLA ROSCADA DE 3/8, TUERCA GAL. DE 3/8, RONDANAS GAL DE 3/8, MANO DE OBRA, PRUEBA, EQUIPO DE SEGURIDAD, DEPRESIACION DE EQUIPO Y HERRAMIENTA. | PZA | 6
SI86DAS100 | SOPORTERIA TIPOPERA DE FIERRO GALVANIZADO ARSA DE 100MM, INCLUYE: TAQUETE TIPO Z DE 3/8, VARILLA ROSCADA DE 3/8, TUERCA GAL. DE 3/8, RONDANAS GAL DE 3/8, MANO DE OBRA, PRUEBA, EQUIPO DE SEGURIDAD, DEPRESIACION DE EQUIPO Y HERRAMIENTA. | PZA | 5
SI87DAS20C8950 | SOPORTERIA A MURO A BASE DE UNICANAL DE FIERRO GALVANIZADO ARSA DE 4 X 2 DE 20CM , INCLUYE: ABRAZADERA UNICANAL DE 50MM, UNICANAL DE FIERRO GALVANIZADO DE 4 X 2, TAQUETE TIPO Z DE 3/8, VARILLA ROSCADA DE 3/8, TUERCA GAL. DE 3/8, RONDANAS GAL DE 3/8, MANO DE OBRA, PRUEBA, EQUIPO DE SEGURIDAD, DEPRESIACION DE EQUIPO Y HERRAMIENTA. | PZA | 4
SI88DAS13 | ABRAZADERA UNICANAL DE FIERRO GALVANIZADO ARSA DE 13MM, INCLUYE: MANO DE OBRA, PRUEBA, EQUIPO DE SEGURIDAD, DEPRESIACION DE EQUIPO Y HERRAMIENTA. | PZA | 1
SI88DAS50 | ABRAZADERA UNICANAL DE FIERRO GALVANIZADO ARSA DE 50MM, INCLUYE: MANO DE OBRA, PRUEBA, EQUIPO DE SEGURIDAD, DEPRESIACION DE EQUIPO Y HERRAMIENTA. | PZA | 1
SI88DAS75 | ABRAZADERA UNICANAL DE FIERRO GALVANIZADO ARSA DE 75MM, INCLUYE: MANO DE OBRA, PRUEBA, EQUIPO DE SEGURIDAD, DEPRESIACION DE EQUIPO Y HERRAMIENTA. | PZA | 2
SI88DAS100 | ABRAZADERA UNICANAL DE FIERRO GALVANIZADO ARSA DE 100MM, INCLUYE: MANO DE OBRA, PRUEBA, EQUIPO DE SEGURIDAD, DEPRESIACION DE EQUIPO Y HERRAMIENTA. | PZA | 3
SISPTANTL50 | SOPORTE ANTISISMICO LONGITUDINAL PARA TUBERIA DE 50 MM DE DIAMETRO A BASE DE SOPORTE TOLCO FIGURA 980, ABRAZADERA TOLCO FIGURA 1000, INCLUYE: TUBERIA DE FONO CED-40 DE 1" RECORRIDO MAXIMO DE 1.50 METROS, TAQUETE TIPO Z, TUERCAS HEXAGONALES GALVANIZADAS DE 3/8, RONDANA PLANA GALVANIZADA DE 3/8, PINTURA COLOR ROJO, TAQUETE, TORNILLO, MANO DE OBRA, PRUEBA, EQUIPO DE SEGURIDAD, DEPRESIACION DE EQUIPO Y HERRAMIENTA. | PZA | 12
SISPTANTH50 | SOPORTE ANTISISMICO HORIZONTAL PARA TUBERIA DE 50 MM DE DIAMETRO A BASE DE SOPORTE TOLCO FIGURA 980, ABRAZADERA TOLCO FIGURA 1000, INCLUYE: TUBERIA DE FONO CED-40 DE 1" RECORRIDO MAXIMO DE 1.50 METROS, TAQUETE TIPO Z, TUERCAS HEXAGONALES GALVANIZADAS DE 3/8, RONDANA PLANA GALVANIZADA DE 3/8, PINTURA COLOR ROJO, TAQUETE, TORNILLO, MANO DE OBRA, PRUEBA, EQUIPO DE SEGURIDAD, DEPRESIACION DE EQUIPO Y HERRAMIENTA. | PZA | 12
SISPTANTL64 | SOPORTE ANTISISMICO LONGITUDINAL PARA TUBERIA DE 64 MM DE DIAMETRO A BASE DE SOPORTE TOLCO FIGURA 980, ABRAZADERA TOLCO FIGURA 1000, INCLUYE: TUBERIA DE FONO CED-40 DE 1" RECORRIDO MAXIMO DE 1.50 METROS, TAQUETE TIPO Z, TUERCAS HEXAGONALES GALVANIZADAS DE 3/8, RONDANA PLANA GALVANIZADA DE 3/8, PINTURA COLOR ROJO, TAQUETE, TORNILLO, MANO DE OBRA, PRUEBA, EQUIPO DE SEGURIDAD, DEPRESIACION DE EQUIPO Y HERRAMIENTA. | PZA | 8
SISPTANTH64 | SOPORTE ANTISISMICO HORIZONTAL PARA TUBERIA DE 64 MM DE DIAMETRO A BASE DE SOPORTE TOLCO FIGURA 980, ABRAZADERA TOLCO FIGURA 1000, INCLUYE: TUBERIA DE FONO CED-40 DE 1" RECORRIDO MAXIMO DE 1.50 METROS, TAQUETE TIPO Z, TUERCAS HEXAGONALES GALVANIZADAS DE 3/8, RONDANA PLANA GALVANIZADA DE 3/8, PINTURA COLOR ROJO, TAQUETE, TORNILLO, MANO DE OBRA, PRUEBA, EQUIPO DE SEGURIDAD, DEPRESIACION DE EQUIPO Y HERRAMIENTA. | PZA | 8
SISPTANTL75 | SOPORTE ANTISISMICO LONGITUDINAL PARA TUBERIA DE 75 MM DE DIAMETRO A BASE DE SOPORTE TOLCO FIGURA 980, ABRAZADERA TOLCO FIGURA 1000, INCLUYE: TUBERIA DE FONO CED-40 DE 1" RECORRIDO MAXIMO DE 1.50 METROS, TAQUETE TIPO Z, TUERCAS HEXAGONALES GALVANIZADAS DE 3/8, RONDANA PLANA GALVANIZADA DE 3/8, PINTURA COLOR ROJO, TAQUETE, TORNILLO, MANO DE OBRA, PRUEBA, EQUIPO DE SEGURIDAD, DEPRESIACION DE EQUIPO Y HERRAMIENTA. | PZA | 1
SISPTANTH75 | SOPORTE ANTISISMICO HORIZONTAL PARA TUBERIA DE 75 MM DE DIAMETRO A BASE DE SOPORTE TOLCO FIGURA 980, ABRAZADERA TOLCO FIGURA 1000, INCLUYE: TUBERIA DE FONO CED-40 DE 1" RECORRIDO MAXIMO DE 1.50 METROS, TAQUETE TIPO Z, TUERCAS HEXAGONALES GALVANIZADAS DE 3/8, RONDANA PLANA GALVANIZADA DE 3/8, PINTURA COLOR ROJO, TAQUETE, TORNILLO, MANO DE OBRA, PRUEBA, EQUIPO DE SEGURIDAD, DEPRESIACION DE EQUIPO Y HERRAMIENTA. | PZA | 1
SISPTANTL100 | SOPORTE ANTISISMICO LONGITUDINAL PARA TUBERIA DE 100 MM DE DIAMETRO A BASE DE SOPORTE TOLCO FIGURA 980, ABRAZADERA TOLCO FIGURA 1000, INCLUYE: TUBERIA DE FONO CED-40 DE 1" RECORRIDO MAXIMO DE 1.50 METROS, TAQUETE TIPO Z, TUERCAS HEXAGONALES GALVANIZADAS DE 3/8, RONDANA PLANA GALVANIZADA DE 3/8, PINTURA COLOR ROJO, TAQUETE, TORNILLO, MANO DE OBRA, PRUEBA, EQUIPO DE SEGURIDAD, DEPRESIACION DE EQUIPO Y HERRAMIENTA. | PZA | 2
SISPTANTH100 | SOPORTE ANTISISMICO HORIZONTAL PARA TUBERIA DE 100 MM DE DIAMETRO A BASE DE SOPORTE TOLCO FIGURA 980, ABRAZADERA TOLCO FIGURA 1000, INCLUYE: TUBERIA DE FONO CED-40 DE 1" RECORRIDO MAXIMO DE 1.50 METROS, TAQUETE TIPO Z, TUERCAS HEXAGONALES GALVANIZADAS DE 3/8, RONDANA PLANA GALVANIZADA DE 3/8, PINTURA COLOR ROJO, TAQUETE, TORNILLO, MANO DE OBRA, PRUEBA, EQUIPO DE SEGURIDAD, DEPRESIACION DE EQUIPO Y HERRAMIENTA. | PZA | 2
L8 | PINTURAS Y ACABADOS
SA36113 | PINTURA PARA TUBERIA DE 13MM, INCLUYE: THINNER, ESTOPA, BROCHAS, MANO DE OBRA, PRUEBA, EQUIPO DE SEGURIDAD, DEPRESIACION DE EQUIPO Y HERRAMIENTA. | M | 1.24
SA36150 | PINTURA PARA TUBERIA DE 50MM, INCLUYE: THINNER, ESTOPA, BROCHAS, MANO DE OBRA, PRUEBA, EQUIPO DE SEGURIDAD, DEPRESIACION DE EQUIPO Y HERRAMIENTA. | M | 116.96
SA36164 | PINTURA PARA TUBERIA DE 64MM, INCLUYE: THINNER, ESTOPA, BROCHAS, MANO DE OBRA, PRUEBA, EQUIPO DE SEGURIDAD, DEPRESIACION DE EQUIPO Y HERRAMIENTA. | M | 79.76
SA36175 | PINTURA PARA TUBERIA DE 75MM, INCLUYE: THINNER, ESTOPA, BROCHAS, MANO DE OBRA, PRUEBA, EQUIPO DE SEGURIDAD, DEPRESIACION DE EQUIPO Y HERRAMIENTA. | M | 11.23
SA361100 | PINTURA PARA TUBERIA DE 100MM, INCLUYE: THINNER, ESTOPA, BROCHAS, MANO DE OBRA, PRUEBA, EQUIPO DE SEGURIDAD, DEPRESIACION DE EQUIPO Y HERRAMIENTA. | M | 68.86
L9 | OBRA COMPLEMETARIA
EXCAVAMEDMAN | EXCAVACIÓN CON MAQUINARIA EN CEPAS A CIELO ABIERTO EN CUALQUIER MATERIAL EXCEPTO EN ROCA, A CUALQUIER PROFUNDIDAD MEDIDA COMPACTA SEGÚN SECCIÓNES DE PROYECTO | M3 | 61.53
RELLPROEXCMEDCOM | RELLENO CON PRODUCTO DE EXCAVACION, VOLUMEN MEDIDO COMPACTO, HERRAMIENTA, EQUIPO, MANO DE OBRA | M3 | 59.27
SI38P1D13 | PASO EN MURO/TRABE/LOSA PARA TUBERIA DE 13MM, INCLUYE: TUBERIA, MANO DE OBRA, PRUEBA, EQUIPO DE SEGURIDAD, DEPRESIACION DE EQUIPO Y HERRAMIENTA. | PZA | 1
SI38P1D100 | PASO EN MURO/TRABE/LOSA PARA TUBERIA DE 100MM, INCLUYE: TUBERIA, MANO DE OBRA, PRUEBA, EQUIPO DE SEGURIDAD, DEPRESIACION DE EQUIPO Y HERRAMIENTA. | PZA | 3
SI37TLM | SEÑALIZACION DE TODAS LAS MEDIDAS PARA TUBERIA, INCLUYE: CALCA CUBRIENDO UN 80% DEL DIAMETRO DE LA TUBERIA, SUMINISTRO, APLICACIÓN, PEGAMENTO,CINTA, MANO DE OBRA, EQUIPO DE SEGURIDAD, DEPRECIACION DE EQUIPO Y HERRAMIENTA PARA TUBERIA DE DIAMETROS DE 13 MM HASTA 100 MM DE Ø | PZA | 60
I | INSTALACIÓN PLUVIAL
I1 | TUBERIA Y CONEXIONES DWV CHARLOTTE
SI1BCLDWV100 | TUBERIA PVC CHARLOTTE DWV SANITARIO DE 100MM, INCLUYE: PEGAMENTO PARA PVC, LIMPIADOR PARA PVC, ESTOPA, MANO DE OBRA, PRUEBA, EQUIPO DE SEGURIDAD, DEPRESIACION DE EQUIPO Y HERRAMIENTA. | M | 3.88
SI1BCLDWV150 | TUBERIA PVC CHARLOTTE DWV SANITARIO DE 150MM, INCLUYE: PEGAMENTO PARA PVC, LIMPIADOR PARA PVC, ESTOPA, MANO DE OBRA, PRUEBA, EQUIPO DE SEGURIDAD, DEPRESIACION DE EQUIPO Y HERRAMIENTA. | M | 212.23
I2 | TUBERIA Y CONEXIONES PVC ALCANTARILLADO S10, S16.5, S20 Y S.25 KANTEK
SI1BKTS25200 | TUBERIA PVC KANTEK ALCANTARILLADO S25 DE 200MM, INCLUYE: PEGAMENTO PARA PVC, LIMPIADOR PARA PVC, ESTOPA, MANO DE OBRA, PRUEBA, EQUIPO DE SEGURIDAD, DEPRESIACION DE EQUIPO Y HERRAMIENTA. | M | 8.74
SI1BKTS25250 | TUBERIA PVC KANTEK ALCANTARILLADO S25 DE 250MM, INCLUYE: PEGAMENTO PARA PVC, LIMPIADOR PARA PVC, ESTOPA, MANO DE OBRA, PRUEBA, EQUIPO DE SEGURIDAD, DEPRESIACION DE EQUIPO Y HERRAMIENTA. | M | 37.82
SI1BKTS25300 | TUBERIA PVC KANTEK ALCANTARILLADO S25 DE 300MM, INCLUYE: PEGAMENTO PARA PVC, LIMPIADOR PARA PVC, ESTOPA, MANO DE OBRA, PRUEBA, EQUIPO DE SEGURIDAD, DEPRESIACION DE EQUIPO Y HERRAMIENTA. | M | 15.11
I3 | COLADERAS
SI43JHVM446X150 | COLADERA DE FIERRO FUNDIDO HELVEX MODELO 446X CUPULA PARA TUBO DE 150MM, INCLUYE: TEFLON 3/4, PERMATEX, ESTOPA, MANO DE OBRA, PRUEBA, EQUIPO DE SEGURIDAD, DEPRESIACION DE EQUIPO Y HERRAMIENTA. | PZA | 12
SI2535050 | PLACA DE PLOMO DE 50X50CM, INCLUYE: MALLA, SOLDADURA DE PLATA, MANO DE OBRA, PRUEBA, EQUIPO DE SEGURIDAD, DEPRESIACION DE EQUIPO Y HERRAMIENTA. | PZA | 12
I4 | SOPORTERIA
SI86DAS100 | SOPORTERIA TIPOPERA DE FIERRO GALVANIZADO ARSA DE 100MM, INCLUYE: TAQUETE TIPO Z DE 3/8, VARILLA ROSCADA DE 3/8, TUERCA GAL. DE 3/8, RONDANAS GAL DE 3/8, MANO DE OBRA, PRUEBA, EQUIPO DE SEGURIDAD, DEPRESIACION DE EQUIPO Y HERRAMIENTA. | PZA | 2
SI86DAS150 | SOPORTERIA TIPOPERA DE FIERRO GALVANIZADO ARSA DE 150MM, INCLUYE: TAQUETE TIPO Z DE 3/8, VARILLA ROSCADA DE 3/8, TUERCA GAL. DE 3/8, RONDANAS GAL DE 3/8, MANO DE OBRA, PRUEBA, EQUIPO DE SEGURIDAD, DEPRESIACION DE EQUIPO Y HERRAMIENTA. | PZA | 5
SI87DAS20 | SOPORTERIA A MURO A BASE DE UNICANAL DE FIERRO GALVANIZADO ARSA DE 4 X 2 DE 20CM , INCLUYE: UNICANAL DE FIERRO GALVANIZADO DE 4 X 2, TAQUETE TIPO Z DE 3/8, VARILLA ROSCADA DE 3/8, TUERCA GAL. DE 3/8, RONDANAS GAL DE 3/8, MANO DE OBRA, PRUEBA, EQUIPO DE SEGURIDAD, DEPRESIACION DE EQUIPO Y HERRAMIENTA. | PZA | 127
SI88DAS150 | ABRAZADERA UNICANAL DE FIERRO GALVANIZADO ARSA DE 150MM, INCLUYE: MANO DE OBRA, PRUEBA, EQUIPO DE SEGURIDAD, DEPRESIACION DE EQUIPO Y HERRAMIENTA. | PZA | 126
SI88DAS200 | ABRAZADERA UNICANAL DE FIERRO GALVANIZADO ARSA DE 200MM, INCLUYE: MANO DE OBRA, PRUEBA, EQUIPO DE SEGURIDAD, DEPRESIACION DE EQUIPO Y HERRAMIENTA. | PZA | 1
I5 | OBRA CIVIL
SF249SAN5070160 | REGISTRO SANITARIO CON MEDIDAS INTERIORES DE 50CMX70CMX1.60M PROMEDIO , ELABORADO A BASE DE TABIQUE ROJO 7X14X28, CON ESPESOR DE PARED DE 14CM INCLUYE: ENJARRE INTERIOR ACABADO PULIDO, TRAZO DE REGISTRO, EXCAVACIÓN, PLANTILLA DE CONCRETO HECHO EN OBRA 150 KG/CM2 10CM DE ESPESOR, RESANE Y RECEPCIÓN DE TUBERÍA, VERIFICACIÓN DE NIVELES DE DESPLANTE PARA DAR PENDIENTES A TUBERÍA, RELLENO, COMPACTACIÓN POR MEDIOS MANUALES O MECÁNICOS EN CAPAS DE 20CM MATERIALES, MANO DE OBRA | PZA | 4
SI251EL2495070 | TAPA DE CONCRETO POLIMERICO FABRICACIÓN ESPECIAL LOGO UIVERSIDAD UAEH PARA REGISTRO DE 50CMX70CM RESISTENCIA SOLO TRANSITO PEATONAL INCLUYE ACABADO DE LA SUPERFICIE PULIDA, MATERIALES, MANO DE OBRA, HERRAMIENTA | PZA | 4
SF249SAN6080200 | REGISTRO SANITARIO CON MEDIDAS INTERIORES DE 60CMX80CMX2.00M PROMEDIO , ELABORADO A BASE DE TABIQUE ROJO 7X14X28, CON ESPESOR DE PARED DE 14CM INCLUYE: ENJARRE INTERIOR ACABADO PULIDO, TRAZO DE REGISTRO, EXCAVACIÓN, PLANTILLA DE CONCRETO HECHO EN OBRA 150 KG/CM2 10CM DE ESPESOR, RESANE Y RECEPCIÓN DE TUBERÍA, VERIFICACIÓN DE NIVELES DE DESPLANTE PARA DAR PENDIENTES A TUBERÍA, RELLENO, COMPACTACIÓN POR MEDIOS MANUALES O MECÁNICOS EN CAPAS DE 20CM MATERIALES, MANO DE OBRA | PZA | 2
SI251EL2495070. | TAPA DE CONCRETO POLIMERICO FABRICACIÓN ESPECIAL LOGO UIVERSIDAD UAEH PARA REGISTRO DE 50CMX70CM RESISTENCIA SOLO TRANSITO PEATONAL INCLUYE ACABADO DE LA SUPERFICIE PULIDA, MATERIALES, MANO DE OBRA, HERRAMIENTA | PZA | 2
I6 | OBRA COMPLEMETARIA
EXCAVAMEDMAN | EXCAVACIÓN CON MAQUINARIA EN CEPAS A CIELO ABIERTO EN CUALQUIER MATERIAL EXCEPTO EN ROCA, A CUALQUIER PROFUNDIDAD MEDIDA COMPACTA SEGÚN SECCIÓNES DE PROYECTO | M3 | 77.71
RELLPROEXCMEDCOM | RELLENO CON PRODUCTO DE EXCAVACION, VOLUMEN MEDIDO COMPACTO, HERRAMIENTA, EQUIPO, MANO DE OBRA | M3 | 72.08
SI37TLM | SEÑALIZACION DE TODAS LAS MEDIDAS PARA TUBERIA, INCLUYE: CALCA CUBRIENDO UN 80% DEL DIAMETRO DE LA TUBERIA, SUMINISTRO, APLICACIÓN, PEGAMENTO,CINTA, MANO DE OBRA, EQUIPO DE SEGURIDAD, DEPRECIACION DE EQUIPO Y HERRAMIENTA PARA TUBERIA DE DIAMETROS DE 13 MM HASTA 100 MM DE Ø | PZA | 50
SI40BCDHV150 | PASO MECANICO CON BROCA DIAMANTADA HUSQVARNA DE 6", INCLUYE: MANO DE OBRA, PRUEBA, EQUIPO DE SEGURIDAD, DEPRESIACION DE EQUIPO Y HERRAMIENTA. | PZA | 45
SI38P1D150 | PASO EN MURO/TRABE/LOSA PARA TUBERIA DE 150MM, INCLUYE: TUBERIA, MANO DE OBRA, PRUEBA, EQUIPO DE SEGURIDAD, DEPRESIACION DE EQUIPO Y HERRAMIENTA. | PZA | 11
SI38P1D200 | PASO EN MURO/TRABE/LOSA PARA TUBERIA DE 200MM, INCLUYE: TUBERIA, MANO DE OBRA, PRUEBA, EQUIPO DE SEGURIDAD, DEPRESIACION DE EQUIPO Y HERRAMIENTA. | PZA | 8
SI37TLM. | SEÑALIZACION DE TODAS LAS MEDIDAS PARA TUBERIA, INCLUYE: CALCA CUBRIENDO UN 80% DEL DIAMETRO DE LA TUBERIA, SUMINISTRO, APLICACIÓN, PEGAMENTO,CINTA, MANO DE OBRA, EQUIPO DE SEGURIDAD, DEPRECIACION DE EQUIPO Y HERRAMIENTA PARA TUBERIA DE DIAMETROS DE 13 MM HASTA 100 MM DE Ø | PZA | 109
B02 | INSTALACIÓN ELECTRICA EDIFICIO ORIENTE
B0201 | ALUMBRADO
SALELE-001 | SALIDA ELECTRICA PARA ALUMBRADO CON TUBERIA CONDUIT GALV. PARED GRUESA DE 19 Y 25 MM., TUBO ZAPA DE 19 MM., CABLE DE COBRE THW CAL-10 Y 12 Y DESNUDO CAL-10 Y 12, CAJAS CUADRADAS REFORZADAS Y CONDULETS DONDE EL PROYECTO LO REQUIERA, CODOS, COPLES, INCLUYE SOPORTERIA PARA COLGANTEAR TUBERIA, MATERIALES, ACARREOS, EQUIPO, HERRAMIENTA Y MANO DE OBRA. | PZA | 863
SALELE-002 | SALIDA ELECTRICA PARA ALUMBRADO CON TUBERIA CONDUIT GALV. PARED GRUESA DE 19 Y 25 MM., TUBO ZAPA DE 19 MM., CABLE DE COBRE THW CAL-10 Y 12 Y DESNUDO CAL-10 Y 12, CAJAS CUADRADAS REFORZADAS Y CONDULETS DONDE EL PROYECTO LO REQUIERA, CODOS, COPLES, INCLUYE SOPORTERIA PARA COLGANTEAR TUBERIA, MATERIALES, ACARREOS, EQUIPO, HERRAMIENTA Y MANO DE OBRA. | PZA | 5
B0202 | CONTACTOS NORMALES
SALELE-003 | SALIDA ELECTRICA PARA CAMPANA CON TUBERIA CONDUIT GALV. PARED GRUESA DE 32, 38 Y 51 MM., TUBO LIQUATITE DE 51 MM., CABLE DE COBRE THW CAL-6 Y DESNUDO CAL-8 CAJAS CUADRADAS REFORZADAS Y CONDULETS DONDE EL PROYECTO LO REQUIERA, CODOS, COPLES, INCLUYE SOPORTERIA PARA COLGANTEAR TUBERIA, MATERIALES, ACARREOS, EQUIPO, HERRAMIENTA Y MANO DE OBRA. | PZA | 5
SALELE-004 | SALIDA ELECTRICA PARA MESA DE TRABAJO TIPO 1 CON TUBERIA CONDUIT GALV. PARED GRUESA DE 25, 32, 38 Y 51 MM., CABLE DE COBRE THW CAL-4 Y DESNUDO CAL-8 CAJAS CUADRADAS REFORZADAS Y CONDULETS DONDE EL PROYECTO LO REQUIERA, CODOS, COPLES, INCLUYE SOPORTERIA PARA COLGANTEAR TUBERIA, MATERIALES, ACARREOS, EQUIPO, HERRAMIENTA Y MANO DE OBRA. | PZA | 8
SALELE-005 | SALIDA ELECTRICA PARA MESA DE TRABAJO TIPO 2 CON TUBERIA CONDUIT GALV. PARED GRUESA DE 32, 38 Y 51 MM., CABLE DE COBRE THW CAL-2 Y DESNUDO CAL-6 CAJAS CUADRADAS REFORZADAS Y CONDULETS DONDE EL PROYECTO LO REQUIERA, CODOS, COPLES, INCLUYE SOPORTERIA PARA COLGANTEAR TUBERIA, MATERIALES, ACARREOS, EQUIPO, HERRAMIENTA Y MANO DE OBRA. | PZA | 10
SALELE-006 | SALIDA ELECTRICA EN MURO Y PISO PARA CONTACTOS NORMALES CON TUBERIA CONDUIT GALV. PARED GRUESA DE 19, 25, 32, TUBO LIQUATITE DE 19 Y 32 MM CABLE DE COBRE THW CAL-1/0, CAL-2, CAL-8, CAL-10 Y DESNUDOS CAL-4 Y CAL-12, CAJAS CUADRADAS REFORZADAS, CONDULETS GABINETES HIMEL DONDE EL PROYECTO LO REQUIERA, CODOS, COPLES, INCLUYE SOPORTERIA PARA COLGANTEAR TUBERIA, MATERIALES, ACARREOS, EQUIPO, HERRAMIENTA Y MANO DE OBRA. | PZA | 117
B0203 | CONTACTOS ESPECIALES
SALELE-007 | SALIDA ELECTRICA PARA CONTACTO REGULADO CON TUBERIA CONDUIT GALV. PARED GRUESA DE 19, 25, Y 38 MM., TUBO LIQUATITE DE 19 Y 32 MM., CABLE DE COBRE THW CAL-2, 4, 6, 8, 10, 12 Y DESNUDOS CAL-6, 8 Y 10, CAJAS CUADRADAS REFORZADAS Y CONDULETS DONDE EL PROYECTO LO REQUIERA, CODOS, COPLES, INCLUYE SOPORTERIA PARA COLGANTEAR TUBERIA, MATERIALES, ACARREOS, EQUIPO, HERRAMIENTA Y MANO DE OBRA. | PZA | 130
B0206 | PINTURA Y ETIQUETADO DE CANALIZACIONES
PT01 | PINTADO DE TUBERIA COLOR NEGRO | M | 8937
ETIQ | ETIQUETADO DE TUBERIA SEÑALANDO LA ESPECIALIDAD | PZA | 3000
B0207 | ALIMENTADORES ELÉCTRICOS
PT01 | PINTADO DE TUBERIA COLOR NEGRO | M | 240
TGPG101 | TUBO GPG 101 MM | M | 248
ETIQ | ETIQUETADO DE TUBERIA SEÑALANDO LA ESPECIALIDAD | PZA | 89
CGPG101 | COPLE GPG 101 MM | PZA | 136
CUGPG101 | CODO GPG 101MM | PZA | 35
CMGPG101 | CONTRA Y MONITOR 101 MM | PZA | 49
TGPG76 | TUBO GPG 76 MM | M | 60
CGPG76 | COPLE GPG 76 MM | PZA | 30
CUGPG76 | CODO GPG 76MM | PZA | 12
CMGPG76 | CONTRA Y MONITOR 76 MM | PZA | 6
TGPG64 | TUBO GPG 64 MM | M | 23
CGPG64 | COPLE GPG 64 MM | PZA | 10
CUGPG64 | CODO GPG 64MM | PZA | 5
CMGPG64 | CONTRA Y MONITOR 64 MM | PZA | 6
TGPG51 | TUBO GPG 51 MM | M | 60
CGPG51 | COPLE GPG 51 MM | PZA | 24
CUGPG51 | CODO GPG 51MM | PZA | 8
CMGPG51 | CONTRA Y MONITOR 51 MM | PZA | 8
TGPG32 | TUBO GPG 32 MM | M | 38
CGPG32 | COPLE GPG 32 MM | PZA | 18
CUGPG32 | CODO GPG 32MM | PZA | 5
CMGPG32 | CONTRA Y MONITOR 32 MM | PZA | 5
TGPG25 | TUBO GPG 25 MM | M | 120
CGPG25 | COPLE GPG 25 MM | PZA | 57
CUGPG25 | CODO GPG 25MM | PZA | 14
CMGPG25 | CONTRA Y MONITOR 25 MM | PZA | 14
TLIQ101 | TUBO LIQUATITE DE 101MM | M | 20
TLIQ76 | TUBO LIQUATITE DE 76MM | M | 10
TLIQ64 | TUBO LIQUATITE DE 64MM | M | 4
TLIQ51 | TUBO LIQUATITE DE 51MM | M | 4
TLIQ32 | TUBO LIQUATITE DE 32MM | M | 6
TLIQ25 | TUBO LIQUATITE DE 25MM | M | 6
CRLIQ101 | CONECTOR RECTO LIQUATITE 101MM | PZA | 40
CRLIQ76 | CONECTOR RECTO LIQUATITE 76MM | PZA | 20
CRLIQ64 | CONECTOR RECTO LIQUATITE 64MM | PZA | 8
CRLIQ51 | CONECTOR RECTO LIQUATITE 51MM | PZA | 8
CRLIQ32 | CONECTOR RECTO LIQUATITE 32MM | PZA | 12
CRLIQ25 | CONECTOR RECTO LIQUATITE 25MM | PZA | 12
SI88DAS100 | ABRAZADERA UNICANAL DE FIERRO GALVANIZADO ARSA DE 100MM, INCLUYE: MANO DE OBRA, PRUEBA, EQUIPO DE SEGURIDAD, DEPRECIACIÓN DE EQUIPO Y HERRAMIENTA. | PZA | 130
SI88DAS75 | ABRAZADERA UNICANAL DE FIERRO GALVANIZADO ARSA DE 75MM, INCLUYE: MANO DE OBRA, PRUEBA, EQUIPO DE SEGURIDAD, DEPRECIACIÓN DE EQUIPO Y HERRAMIENTA. | PZA | 20
SI88DAS64 | ABRAZADERA UNICANAL DE FIERRO GALVANIZADO ARSA DE 32MM, INCLUYE: MANO DE OBRA, PRUEBA, EQUIPO DE SEGURIDAD, DEPRECIACIÓN DE EQUIPO Y HERRAMIENTA. | PZA | 30
SI88DAS50 | ABRAZADERA UNICANAL DE FIERRO GALVANIZADO ARSA DE 50MM, INCLUYE: MANO DE OBRA, PRUEBA, EQUIPO DE SEGURIDAD, DEPRECIACIÓN DE EQUIPO Y HERRAMIENTA. | PZA | 50
SI88DAS32 | ABRAZADERA UNICANAL DE FIERRO GALVANIZADO ARSA DE 32MM, INCLUYE: MANO DE OBRA, PRUEBA, EQUIPO DE SEGURIDAD, DEPRECIACIÓN DE EQUIPO Y HERRAMIENTA. | PZA | 16
SI88DAS25 | ABRAZADERA UNICANAL DE FIERRO GALVANIZADO ARSA DE 25MM, INCLUYE: MANO DE OBRA, PRUEBA, EQUIPO DE SEGURIDAD, DEPRECIACIÓN DE EQUIPO Y HERRAMIENTA. | PZA | 70
UNI44 | UNICANAL DE 4x4 CM | M | 30
LB776 | CONDULET LB 7 76 MM | PZA | 19
LB764 | CONDULET LB 7 64 MM | PZA | 5
LB951 | CONDULET LB 9 51 MM | PZA | 7
LB932 | CONDULET LB 9 32 MM | PZA | 1
LB925 | CONDULET LB 9 25 MM | PZA | 7
LL7101 | CONDULET LB 7 101 MM | PZA | 15
LL776 | CONDULET LL 7 76 MM | PZA | 19
LL764 | CONDULET LL 7 64 MM | PZA | 5
LL951 | CONDULET LL 9 51 MM | PZA | 4
LL932 | CONDULET LL 9 32 MM | PZA | 1
LL925 | CONDULET LL 9 25 MM | PZA | 7
LR7101 | CONDULET LR 7 101 MM | PZA | 1
LR776 | CONDULET LR 7 76 MM | PZA | 5
LR764 | CONDULET LR 7 64 MM | PZA | 5
LR951 | CONDULET LR 9 51 MM | PZA | 4
LR932 | CONDULET LR 9 32 MM | PZA | 1
LR925 | CONDULET LR 9 25 MM | PZA | 4
FJ25 | TRAPECIO 3/8" | PZA | 10
FJ27 | TAQUETE Z 3/8" | PZA | 100
FJ33 | TORNILLO 3/8 x 2" | PZA | 100
FJ6 | RONDANA PLANA GALV 3/8" | PZA | 300
FJ4 | TUERCA EXAGONAL GALV 3/8" | PZA | 300
FJ2 | VARILLA ROSCADA DE 3/8" | M | 20
FJ36 | MORDAZA 3/8" | PZA | 20
FJ44 | PIJA DEL 10x1 1/2" | PZA | 100
FJ37 | PIJA BROCA 1/4x1" | PZA | 100
THW4 | CABLE THW/THHW-LS 90 CAL 4 AWG | M | 404
THW010 | CABLE THW/THHW-LS 90 CAL 1/0 AWG | M | 212
THW8 | CABLE THW/THHW-LS 90 CAL 8 AWG | M | 192
THW6 | CABLE THW/THHW-LS 90 CAL 6 AWG | M | 300
THW020 | CABLE THW/THHW-LS 90 CAL 2/0 AWG | M | 120
THW10 | CABLE THW/THHW-LS 90 CAL 10 AWG | M | 40
THW040 | CABLE THW/THHW-LS 90 CAL 4/0 AWG | M | 528
THW10. | CABLE THW/THHW-LS 90 CAL 10 AWG | M | 272
CUD500 | CABLE DE COBRE DESNUDO CAL 500 KCM | M | 264
CUD030 | CABLE DE COBRE DESNUDO CAL. 3/0 AWG | M | 663
CUD010 | CABLE DE COBRE DESNUDO CAL 1/0 AWG | M | 89
CUD2 | CABLE DE COBRE DESNUDO CAL 2 AWG | M | 170
CUD4 | CABLE DE COBRE DESNUDO CAL 4 AWG | M | 30
CUD6 | CABLE DE COBRE DESNUDO CAL 6 AWG | M | 60
CUD8 | CABLE DE COBRE DESNUDO CAL. 8 AWG | M | 35
CUD10 | CABLE DE COBRE DESNUDO CAL 10 AWG | M | 206
GH606030 | GABINETE HIMEL 60x60x30 CM | PZA | 5
TPAD101 | TUBO PAD DE 101MM CORRUGADO | M | 1013
TPAD76 | TUBO PAD DE 76MM CORRUGADO | M | 97
TPAD32 | TUBO PAD DE 32 MM CORRUGADO | M | 97
GH252015 | GABINETE HIMEL 25x20x15 CM | PZA | 4
TGPG38 | TUBO GPG 38 MM | M | 25
CGPG38 | COPLE GPG 38 MM | PZA | 12
CUGPG38 | CODO GPG 38MM | PZA | 3
CMGPG38 | CONTRA Y MONITOR 38 MM | PZA | 2
ACLIP38 | ABRAZADERA CLIP 38MM | PZA | 14
LB938 | CONDULET LB 9 38MM | PZA | 1
LL938 | CONDULET LL 9 38 MM | PZA | 1
LR938 | CONDULET LR 9 38 MM | PZA | 1
THW 2 | CABLE THW/THHW-LS 90 CAL 2 AWG | M | 100
TLIQ38 | TUBO LIQUATITE DE 38MM | M | 6
CRLIQ38 | CONECTOR RECTO LIQUATITE 38MM | PZA | 12
THW500 | CABLE DE COBRE THW/THHW-LS 90 CAL 500 KCM | M | 258
THW350 | CABLE DE COBRE THW/THHW-LS 90 CAL 350 KCM | M | 7500
THW300 | CABLE DE COBRE THW/THHW-LS 90 CAL 300 KCM | M | 1620
THW600 | CABLE DE COBRE THW/THHW-LS 90 CAL 600 KCM | M | 1488
THW750 | CABLE DE COBRE THW/THHW-LS 90 CAL 750 KCM | M | 2608
B0208 | TABLEROS ELECTRICOS
NP1 | TABLERO AUTOSOPORTADO QDLOGIC INTERRUPTOR MATERPACK 2000A MICROLOGIC 0.6, PROTECCION FALLA A TIERRA 3F-4H, 220V, DERIVADOS: 1 PZA MGA36600, 2 PZA MGA36800, 3 PZA MGA36700, 2 PZA MGA36400, 1 PZA LHA36350, 1 PZA HGA36200, 1 PZA PGA36120U41A MCA SQD O SIMIL | PZA | 1
MG600M82B | TABLERO I-LINE MG600M82B 3F-4H SQD | PZA | 2
MG600M142B | TABLERO I-LINE MG600M142B 3F-4H SQD | PZA | 1
MG800M82B | TABLERO I-LINE MG800M82B 3F-4H SQD, | PZA | 5
PJ1200M223A | TABLERO I-LINE PJ1200M223A 3F-4H SQD | PZA | 2
HDA36020 | INTERRUPTORES I-LINE 3P HDA36020 | PZA | 3
HDA36030 | INTERRUPTORES I-LINE 3P HDA36030 | PZA | 4
HDA36040 | INTERRUPTORES I-LINE 3P HDA36040 | PZA | 3
HDA36050 | INTERRUPTORES I-LINE 3P HDA36050 | PZA | 4
HDA36070 | INTERRUPTORES I-LINE 3P HDA36070 | PZA | 1
HDA360100 | INTERRUPTORES I-LINE 3P HDA360100 | PZA | 1
HDA360150 | INTERRUPTORES I-LINE 3P HDA36150 | PZA | 4
HDA360125 | INTERRUPTORES I-LINE 3P HDA360125 | PZA | 2
JDA36200 | INTERRUPTORES I-LINE 3P JDA36200 | PZA | 2
LAL36225 | INTERRUPTORES I-LINE 3P LAL36225 | PZA | 1
LAL36250 | INTERRUPTORES I-LINE 3P LAL36250 | PZA | 2
LAL36300 | INTERRUPTORES I-LINE 3P LAL36300 | PZA | 1
LAL36350 | INTERRUPTORES I-LINE 3P LAL36350 | PZA | 3
LAL36400 | INTERRUPTORES I-LINE 3P LAL36400 | PZA | 2
MGA36500 | INTERRUPTORES I-LINE 3P MGA36500 | PZA | 1
QO312L125GRB | CENTRO DE CARGA QO312L125GRB 3F-4H 240/120 V. | PZA | 4
QO320L125GRB | CENTRO DE CARGA QO320L125GRB 3F-4H 240/120 V. | PZA | 6
NQ304L100 | TABLERO NQ304L100 3F-4H 240/120 V. | PZA | 1
NQ184AB100 | TABLERO NQ184AB100 3F-4H 240/120 V | PZA | 1
NQ304AB100 | TABLERO NQ304AB100 3F-4H 240/120 V | PZA | 1
NQ304AB225 | TABLERO NQ304AB225 3F-4H 240/120 V | PZA | 4
NQ424AB225 | TABLERO NQ424AB225 3F-4H 240/120 V | PZA | 4
NQ424AB400 | TABLERO NQ424AB400 3F-4H 240/120 V | PZA | 6
QO110 | UNIDAD TERMICA QO110 120/240 V. | PZA | 4
QO115 | UNIDAD TERMICA QO115 120/240 V. | PZA | 207
QO120 | UNIDAD TERMICA QO120 120/240 V. | PZA | 52
QO130 | UNIDAD TERMICA QO130 120/240 V. | PZA | 12
QO140 | UNIDAD TERMICA QO140 120/240 V. | PZA | 8
QO150 | UNIDAD TERMICA QO150 120/240 V. | PZA | 18
QO160 | UNIDAD TERMICA QO160 120/240 V. | PZA | 1
QO170 | UNIDAD TERMICA QO170 120/240 V. | PZA | 8
QO210 | UNIDAD TERMICA QO210 120/240 V. | PZA | 2
QO250 | UNIDAD TERMICA QO250 120/240 V. | PZA | 3
QO310 | UNIDAD TERMICA QO310 240 V. | PZA | 1
QO315 | UNIDAD TERMICA QO315 240 V. | PZA | 2
QO320 | UNIDAD TERMICA QO320 240 V. | PZA | 2
QO330 | UNIDAD TERMICA QO330 240 V. | PZA | 1
QO340 | UNIDAD TERMICA QO340 240 V. | PZA | 11
QO350 | UNIDAD TERMICA QO350 240 V. | PZA | 3
QO370 | UNIDAD TERMICA QO370 240 V. | PZA | 2
QO 3100 | UNIDAD TERMICA QO3100 120/240V | PZA | 3
B0209 | MEDIA TENSION ACOMETIDA DESDE CALLE E INTEGRACION DE TRANFORMADOR EXISTENTE
TNBT3FRMTB4 | REGISTRO TN-BT3FRMTB4 176x176x150cm | PZA | 1
TNRMTB4TC | REGISTRO TN-RMTB4TC 150x150x150 cm | PZA | 4
2D10039 | TAPA Y ARO 2D100-39 93.5cm 84-B | PZA | 1
TCCPBPC | TAPA POLIMERICO 150x150x6.35 cm | PZA | 2
TPAD3B | TUBO PAD RD 17 DE 76MM CORRUGADO | M | 30
25XLP10 | CABLE ENERGIA AL CAL 1/0 AWG 25KV | M | 60
CUD2 | CABLE DE COBRE DESNUDO CAL 2 AWG | M | 20
ACMT01 | CODO OPERACION CON CARGA 200A, 25 KV, CAL 1/0 AWG | PZA | 3
ACMT02 | ADAPTADOR DE TIERRA CAL 1/0 AWG 25KV | PZA | 6
ACMT03 | INSERTO BUSHING 200A, 25 KV | PZA | 3
ACMT04 | BOQUILLA ESTACIONARIA 25KV | PZA | 3
ACMT05 | TAPON PARA BOQUILLA DE 25KV | PZA | 3
ACMT06 | CODO PORTAFUSIBLE CAL 1/0 AWG 25KV | PZA | 3
ACMT108 | INDICADOR DE FALLA MONOFASICO 200A, 25 KV | PZA | 3
ACMT109 | CAJA DERIVADORA 3 VIAS 200A, 25KV | PZA | 6
SYCSELLADO | SELLADO DE DUCTO CON POLIURETANO EN REGISTROS | PZA | 12
SYCROTULADO | ROTULADO DE REGISTRO | PZA | 1
SYCPRUECABMT | PRUEBAS VLF CABLE ENERGIA MEDIA TENSION CIRCUITO | PZA | 1
B0210 | TRANSFORMADORES Y PLANTAS DE EMERGENCIA
TRO1000 | TRANSFORMADOR TIPO PEDESTALA DE 1000KVA , 23000V-220V/127V, CONEXION ESTRELLA-ESTRELLA, OPERACION RADIAL CON REGISTRO ANCE | PZA | 1
B0215 | ALIMENTADORES A EXTRACTORES DE CAMPANAS
TGPG19 | TUBO GPG 19 MM | M | 195
CGPG19 | COPLE GPG 19 MM | PZA | 65
CUGPG19 | CODO GPG 19MM | PZA | 22
CMGPG19 | CONTRA Y MONITOR 19 MM | PZA | 22
SI88DAS19 | ABRAZADERA UNICANAL DE FIERRO GALVANIZADO ARSA DE 19MM, INCLUYE: MANO DE OBRA, PRUEBA, EQUIPO DE SEGURIDAD, DEPRECIACIÓN DE EQUIPO Y HERRAMIENTA. | PZA | 10
UNI44 | UNICANAL DE 4x4 CM | M | 3
LB919 | CONDULET LB 9 19 MM | PZA | 11
LL919 | CONDULET LL 9 19 MM | PZA | 11
LR919 | CONDULET LR 9 19 MM | PZA | 11
FJ26 | TAQUETE Z 1/4" | PZA | 98
FJ32 | TORNILLO 1/4 x 2" | PZA | 98
FJ5 | RONDANA PLANA GALV 1/4". | PZA | 100
FJ3 | TUERCA EXAGONAL GALV 1/4" | PZA | 100
FJ1 | VARILLA ROSCADA DE 1/4" | M | 5
THW10 | CABLE THW/THHW-LS 90 CAL 10 AWG | M | 780
CUD10 | CABLE DE COBRE DESNUDO CAL 10 AWG | M | 195
ACLIP19 | ABRAZADERA CLIP 19MM | PZA | 98
C919 | CONDULET C 9 19 MM | PZA | 66
TLIQ19 | TUBO LIQUATITE DE 19MM | M | 66
CRLIQ19 | CONECTOR RECTO LIQUATITE 19MM | PZA | 66
HU361 | DESCONECTADOR DE SEGURIDAD 3A, 3F, 600V CAT HU361 MCA SQD | PZA | 11
PT01 | PINTADO DE TUBERIA COLOR NEGRO | M | 1157
ETIQ | ETIQUETADO DE TUBERIA SEÑALANDO LA ESPECIALIDAD | PZA | 550
B0216 | INST. ELECTRICA PARA EQUIPOS DE AIRE ACONDICIONADO
TGPG19 | TUBO GPG 19 MM | M | 230
CGPG19 | COPLE GPG 19 MM | PZA | 80
CUGPG19 | CODO GPG 19MM | PZA | 20
CMGPG19 | CONTRA Y MONITOR 19 MM | PZA | 40
TGPG51 | TUBO GPG 51 MM | M | 60
CGPG51 | COPLE GPG 51 MM | PZA | 28
CUGPG51 | CODO GPG 51MM | PZA | 4
CMGPG51 | CONTRA Y MONITOR 51 MM | PZA | 2
SI88DAS19 | ABRAZADERA UNICANAL DE FIERRO GALVANIZADO ARSA DE 19MM, INCLUYE: MANO DE OBRA, PRUEBA, EQUIPO DE SEGURIDAD, DEPRECIACIÓN DE EQUIPO Y HERRAMIENTA. | PZA | 115
SI88DAS50 | ABRAZADERA UNICANAL DE FIERRO GALVANIZADO ARSA DE 50MM, INCLUYE: MANO DE OBRA, PRUEBA, EQUIPO DE SEGURIDAD, DEPRECIACIÓN DE EQUIPO Y HERRAMIENTA. | PZA | 30
UNI44 | UNICANAL DE 4x4 CM | M | 8
LB919 | CONDULET LB 9 19 MM | PZA | 5
LB932 | CONDULET LB 9 32 MM | PZA | 2
LB951 | CONDULET LB 9 51 MM | PZA | 2
LL919 | CONDULET LL 9 19 MM | PZA | 5
LL932 | CONDULET LL 9 32 MM | PZA | 2
LR919 | CONDULET LR 9 19 MM | PZA | 5
LR932 | CONDULET LR 9 32 MM | PZA | 2
LR951 | CONDULET LR 9 51 MM | PZA | 2
FJ24 | TRAPECIO 1/4" | PZA | 20
FJ26 | TAQUETE Z 1/4" | PZA | 200
FJ32 | TORNILLO 1/4 x 2" | PZA | 40
FJ5 | RONDANA PLANA GALV 1/4" | PZA | 200
FJ3 | TUERCA EXAGONAL GALV 1/4" | PZA | 200
FJ1 | VARILLA ROSCADA DE 1/4" | M | 200
FJ35 | MORDAZA 1/4" | PZA | 20
THW12 | CABLE THW/THHW-LS 90 CAL 12 AWG | M | 200
THW10 | CABLE THW/THHW-LS 90 CAL 10 AWG | M | 260
THW010 | CABLE THW/THHW-LS 90 CAL 1/0 AWG | M | 200
CUD12 | CABLE DE COBRE DESNUDO CAL. 12 AWG | M | 160
CUD6 | CABLE DE COBRE DESNUDO CAL 6 AWG | M | 60
THW6 | CABLE THW/THHW-LS 90 CAL 6 AWG | M | 200
CUD10 | CABLE DE COBRE DESNUDO CAL 10 AWG | M | 260
CUD8 | CABLE DE COBRE DESNUDO CAL. 8 AWG | M | 60
ACLIP19 | ABRAZADERA CLIP 19 MM | PZA | 20
ACLIP32 | ABRAZADERA CLIP 32 MM | PZA | 5
ACLIP51 | ABRAZADERA CLIP 51 MM | PZA | 10
TLIQ19 | TUBO LIQUATITE DE 19MM | M | 4
TLIQ32 | TUBO LIQUATITE DE 32MM | M | 4
TLIQ51 | TUBO LIQUATITE DE 51MM | M | 4
CRLIQ19 | CONECTOR RECTO LIQUATITE 19MM | PZA | 4
CRLIQ51 | CONECTOR RECTO LIQUATITE 51MM | PZA | 4
TZAP19 | TUBO ZAPA DE 19MM | M | 52
TZAP19. | TUBO ZAPA DE 19MM | M | 92
TGPG32 | TUBO GPG 32 MM | M | 60
CGPG32 | COPLE GPG 32 MM | PZA | 28
CUGPG32 | CODO GPG 32MM | PZA | 4
CMGPG32 | CONTRA Y MONITOR 32 MM | PZA | 6
FSCT19 | CONDULET FSCT 19 MM | PZA | 13
SI88DAS32 | ABRAZADERA UNICANAL DE FIERRO GALVANIZADO ARSA DE 32MM, INCLUYE: MANO DE OBRA, PRUEBA, EQUIPO DE SEGURIDAD, DEPRECIACIÓN DE EQUIPO Y HERRAMIENTA. | PZA | 30
D221N | DESCONECTADOR DE SEGURIDAD 2X30A NEMA 1 CAT D221N | PZA | 15
H364RB | DESCONECTADOR DE SEGURIDAD 3X200A NEMA 3R CAT H364RB | PZA | 2
PT01 | PINTADO DE TUBERIA COLOR NEGRO | M | 600
ETIQ | ETIQUETADO DE TUBERIA SEÑALANDO LA ESPECIALIDAD | PZA | 230
B0213 | MALLAS TIERRA EDIFICIOS
CUD040 | CABLE DE COBRE DESNUDO CAL 4/0 AWG | M | 220
CUD020 | CABLE DE COBRE DESNUDO CAL 2/0 AWG | M | 100
VAR583M | Varilla cooperweld de 5/8" x 3.05m | PZA | 20
CAR90 | CARGA No. 90 | PZA | 20
CAR150 | CARGA No. 150 | PZA | 11
GEM01 | GEM INTENSIFICADOR MEJORAMIENTO | KG | 400
B0219 | CANALIZACIONES SONIDO AMBIENTAL Y VIDEO
TGPG25 | TUBO GPG 25 MM | M | 261
CGPG25 | COPLE GPG 25 MM | PZA | 87
CUGPG25 | CODO GPG 25MM | PZA | 12
CMGPG25 | CONTRA Y MONITOR 25 MM | PZA | 73
DS100G | TAPA CIEGA | PZA | 73
FJ26 | TAQUETE Z 1/4" | PZA | 130
FJ5 | RONDANA PLANA GALV 1/4" | PZA | 392
FJ3 | TUERCA EXAGONAL GALV 1/4" | PZA | 392
FJ1 | VARILLA ROSCADA DE 1/4" | M | 392
AGCAL14 | ALAMBRE GUIA CAL 14 AWG | M | 261
CFS25 | CONDULET FS 25 MM | PZA | 10
CFSC25 | CONDULET FSC 25 MM | PZA | 63
CH300116GAC | CHAROLAGAC 300x116 mm | M | 45
KIT1UCHEZ | KIT1 UNION DE CHEZ | PZA | 60
PSTAU116EZ | PLACA SALIDA TUBO AU 116 mm EZ | M | 15
ACLIP25 | ABRAZADERA CLIP 25MM | PZA | 130
PT01 | PINTADO DE TUBERIA COLOR NEGRO | M | 920
ETIQ | ETIQUETADO DE TUBERIA SEÑALANDO LA ESPECIALIDAD | PZA | 350
B0218 | CANALIZACIONES DE VOZ, DATOS Y CCTV
TGPG19 | TUBO GPG 19 MM | M | 711
CGPG19 | COPLE GPG 19 MM | PZA | 233
CUGPG19 | CODO GPG 19MM | PZA | 98
CMGPG19 | CONTRA Y MONITOR 19 MM | PZA | 155
TGPG25 | TUBO GPG 25 MM | M | 139
CGPG25 | COPLE GPG 25 MM | PZA | 45
CUGPG25 | CODO GPG 25MM | PZA | 11
CMGPG25 | CONTRA Y MONITOR 25 MM | PZA | 10
UNI44 | UNICANAL DE 4x4 CM | M | 63
CFS19 | CONDULET FS 19 MM | PZA | 155
FJ26 | TAQUETE Z 1/4" | PZA | 693
FJ5 | RONDANA PLANA GALV 1/4" | PZA | 2235
FJ3 | TUERCA HEXAGONAL GALV 1/4" | PZA | 2235
FJ1 | VARILLA ROSCADA DE 1/4" | M | 765
AGCAL14 | ALAMBRE GUIA CAL 14 AWG | M | 850
CACG25 | CAJA CUADRADA GALVANIZADA 25MM | PZA | 23
ACLIP19 | ABRAZADERA CLIP 19 MM | PZA | 360
ACLIP25 | ABRAZADERA CLIP 25 MM | PZA | 69
CH300116GAC | CHAROLAGAC 300x116 mm | M | 316
KIT1UCHEZ | KIT1 UNION DE CHEZ | PZA | 450
PSTAU116EZ | PLACA SALIDA TUBO AU 116 mm EZ | M | 155
PT01 | PINTADO DE TUBERIA COLOR NEGRO | M | 2202
ETIQ | ETIQUETADO DE TUBERIA SEÑALANDO LA ESPECIALIDAD | PZA | 750
B03 | AIRE ACONDICIONADO
B0301AL | EQUIPOS MARCA TRANE
AA 1.01 | MINISPLIT TRANE HIGHWALL MOD. 4MXW1624A1000BA (EVAPORADOR) Y 4TXK1624A1000BA (CONDENSADOR) DE 2.0 TR OPERA A 220/2/60 SEER 16 (IDF 3 - SITE). INCLUYE: SUMINISTRO, ACARREO, INSTALACIÓN, MANO DE OBRA, HERRAMIENTA, EQUIPO Y TODO LO NECESARIO PARA SU COMPLETA Y CORRECTA EJECUCIÓN. | PZA | 3
AA 1.02 | MINISPLIT TRANE HIGHWALL MOD. 4MXW2336A1000AA (EVAPORADOR) Y 4TXK2336A1P00AA (CONDENSADOR) DE 3.0 TR OPERA A 220/2/60 SEER 18 (IDF 1 - IDF 2). INCLUYE: SUMINISTRO, ACARREO, INSTALACIÓN, MANO DE OBRA, HERRAMIENTA, EQUIPO Y TODO LO NECESARIO PARA SU COMPLETA Y CORRECTA EJECUCIÓN. | PZA | 2
AA 1.03 | MINISPLIT TRANE F&C MOD. 4MXD6536G1000AA (EVAPORADOR) Y 4TXK6536G1000AA (CONDENSADOR) DE 3.0 TR OPERA A 220/2/60 SEER 16 (CUBÍCULO ÁREA DE ASESORÍA). INCLUYE: SUMINISTRO, ACARREO, INSTALACIÓN, MANO DE OBRA, HERRAMIENTA, EQUIPO Y TODO LO NECESARIO PARA SU COMPLETA Y CORRECTA EJECUCIÓN. | PZA | 5
AA 1.04 | MINISPLIT TRANE F&C MOD. 4MXD6518G1000AA (EVAPORADOR) Y 4TXK6518G1000AA (CONDENSADOR) DE 1.5 TR OPERA A 220/2/60 SEER 16 (CUBÍCULO ÁREA DE ASESORÍA). INCLUYE: SUMINISTRO, ACARREO, INSTALACIÓN, MANO DE OBRA, HERRAMIENTA, EQUIPO Y TODO LO NECESARIO PARA SU COMPLETA Y CORRECTA EJECUCIÓN. | PZA | 2
AA 1.05 | MINISPLIT TRANE F&C MOD. 4MXD6512G1000AA (EVAPORADOR) Y 4TXK6512G1000AA (CONDENSADOR) DE 1.0 TR OPERA A 220/2/60 SEER 16 (CUBÍCULO ÁREA DE ASESORÍA). INCLUYE: SUMINISTRO, ACARREO, INSTALACIÓN, MANO DE OBRA, HERRAMIENTA, EQUIPO Y TODO LO NECESARIO PARA SU COMPLETA Y CORRECTA EJECUCIÓN. | PZA | 6
B0302AL | TUBERÍA DE REFRIGERACIÓN
AA 2.01 | TUBERÍA DE COBRE RÍGIDA, TIPO L DE 7/8" PARA UNIDAD DE AIRE ACONDICIONADO. INCLUYE SUMINISTRO E INSTALACIÓN. | M | 190.74
AA 2.02 | TUBERÍA DE COBRE FLEXIBLE, TIPO L DE 3/4" PARA UNIDAD DE AIRE ACONDICIONADO. INCLUYE SUMINISTRO E INSTALACIÓN. | M | 91.22
AA 2.03 | TUBERÍA DE COBRE FLEXIBLE, TIPO L DE 5/8" PARA UNIDAD DE AIRE ACONDICIONADO. INCLUYE SUMINISTRO E INSTALACIÓN. | M | 196.05
AA 2.04 | TUBERÍA DE COBRE FLEXIBLE, TIPO L DE 3/8" PARA UNIDAD DE AIRE ACONDICIONADO. INCLUYE SUMINISTRO E INSTALACIÓN. | M | 384.58
AA 2.05 | TUBERÍA DE COBRE FLEXIBLE, TIPO L DE 1/4" PARA UNIDAD DE AIRE ACONDICIONADO. INCLUYE SUMINISTRO E INSTALACIÓN. | M | 93.43
AA 2.06 | CODO DE COBRE 90° DE 7/8" PARA UNIDAD DE AIRE ACONDICIONADO. INCLUYE: SUMINISTRO E INSTALACIÓN. | PZA | 56
AA 2.07 | COPLE DE COBRE DE 7/8" PARA UNIDAD DE AIRE ACONDICIONADO. INCLUYE: SUMINISTRO E INSTALACIÓN. | PZA | 25
AA 2.08 | SOPORTERÍA PARA 2 TUBOS DE SISTEMA DE REFRIGERACIÓN. INCLUYE: SUMINISTRO E INSTALACIÓN. | PZA | 319
AA 2.09 | REFRIGERANTE R-410A PARA SISTEMA DE REFRIGERACIÓN DE LOS EQUIPOS DE AIRE ACONDICIONADO. INCLUYE: SUMINISTRO E INSTALACIÓN. | KG | 5
AA 2.10 | NITRÓGENO PARA PRUEBA DE HERMETICIDAD DE TUBERÍAS DE REFRIGERACIÓN EN PRESENTACIÓN DE TANQUES DE 9 M3. INCLUYE: SUMINISTRO E INSTALACIÓN. | LOTE | 1
B0303AL | AISLAMIENTO DE TUBERÍA DE REFRIGERACIÓN
AA 3.01 | AISLAMIENTO DE 1/2" DE ESPESOR, TIPO INSULTUBE PARA TUBERÍA DE COBRE RÍGIDA DE 7/8" TIPO "L". INCLUYE: SUMINISTRO E INSTALACIÓN. | M | 209.81
AA 3.02 | AISLAMIENTO DE 1/2" DE ESPESOR, TIPO INSULTUBE PARA TUBERÍA DE COBRE RÍGIDA DE 3/4" TIPO "L". INCLUYE: SUMINISTRO E INSTALACIÓN. | M | 100.34
AA 3.03 | AISLAMIENTO DE 1/2" DE ESPESOR, TIPO INSULTUBE PARA TUBERÍA DE COBRE RÍGIDA DE 5/8" TIPO "L". INCLUYE: SUMINISTRO E INSTALACIÓN. | M | 215.66
AA 3.04 | AISLAMIENTO DE 1/2" DE ESPESOR, TIPO INSULTUBE PARA TUBERÍA DE COBRE RÍGIDA DE 3/8" TIPO "L". INCLUYE: SUMINISTRO E INSTALACIÓN. | M | 423.04
AA 3.05 | AISLAMIENTO DE 1/2" DE ESPESOR, TIPO INSULTUBE PARA TUBERÍA DE COBRE RÍGIDA DE 1/4" TIPO "L". INCLUYE: SUMINISTRO E INSTALACIÓN. | M | 102.77
B0304AL | DISTRIBUCIÓN DE AIRE
AA 4.01 | LÁMINA GALVANIZADA LISA CAL. 24 PARA FABRICACIÓN DE DUCTOS DE INYECCIÓN Y RETORNO. INCLUYE: SUMINISTRO E INSTALACIÓN. | KG | 287.9
AA 4.02 | AISLAMIENTO DE FIBRA DE VIDRIO TIPO RF3075 DE 1 1/2", DE ESPESOR, TERMINADA EN "FOIL" DE ALUMINIO REFORZADO EN ROLLOS DE 1.22 M X 30.48 M, INCLUYE: ADHESIVO Y SELLADOR PARA TRASLAPES, SUMINISTRO E INSTALACIÓN. | M2 | 63.85
AA 4.03 | CUELLO DE LONA AHULADA PARA UNIÓN ENTRE EQUIPOS FAN & COIL Y DUCTOS DE INYECCIÓN DE AIRE. INCLUYE: SUMINISTRO E INSTALACIÓN. | PZA | 13
AA 4.04 | DUCTO FLEXIBLE AISLADO CON FIBRA DE VIDRIO DE 1" DE ESPESOR, TERMINADO EN "FOIL" DE ALUMINIO PLASTIFICADO, DE 10" DE DIÁMETRO EN PRESENTACIÓN DE BOLSAS DE 7.5 M DE LARGO. INCLUYE: SUMINISTRO E INSTALACIÓN. | M | 18
AA 4.05 | DUCTO FLEXIBLE AISLADO CON FIBRA DE VIDRIO DE 1" DE ESPESOR, TERMINADO EN "FOIL" DE ALUMINIO PLASTIFICADO, DE 12" DE DIÁMETRO EN PRESENTACIÓN DE BOLSAS DE 7.5 M DE LARGO. INCLUYE: SUMINISTRO E INSTALACIÓN. | M | 36
AA 4.06 | DIFUSOR DE INYECCIÓN MODULAR DE 24"X24" CON ADAPTADOR REDONDO DE 10" DE DIÁMETRO. INCLUYE: SUMINISTRO E INSTALACIÓN. | PZA | 6
AA 4.07 | DIFUSOR DE INYECCIÓN MODULAR DE 24"X24" CON ADAPTADOR REDONDO DE 12" DE DIÁMETRO. INCLUYE: SUMINISTRO E INSTALACIÓN. | PZA | 12
AA 4.08 | DIFUSOR DE RETORNO MODULAR DE 24"X24" CON ADAPTADOR REDONDO DE 14" DE DIÁMETRO. INCLUYE: SUMINISTRO E INSTALACIÓN. | PZA | 13
B0305AL | SOPORTERÍA
AA 5.01 | SOPORTE PARA UNIDAD TIPO HIGH WALL. INCLUYE: SUMINISTRO E INSTALACIÓN | PZA | 5
AA 5.02 | SOPORTE PARA CONDENSADORA, A BASE DE TACONES DE NEOPRENO, TORNILLO, TUERCAS Y RONDANAS (UBICADO EN BASE E CONCRETO POR OTROS). INCLUYE: SUMINISTRO E INSTALACIÓN. | PZA | 17
AA 5.03 | CUELLO DE LONA AHULADA PARA UNIÓN ENTRE EQUIPOS FAN & COIL Y DUCTOS DE INYECCIÓN DE AIRE. INCLUYE: SUMINISTRO E INSTALACIÓN. | PZA | 13
AA 5.04 | BASE METÁLICA PARA MONTAJE DE MURO PARA CONDENSADORA, A BASE DE ÁNGULO DE FIERRO, TAQUETES, TACONES DE NEOPRENO, TORNILLOS, TUERCAS Y RONDANAS. INCLUYE: SUMINISTRO E INSTALACIÓN. | PZA | 1
AA 5.05 | SOPORTE PARA EVAPORADORAS TIPO FAN & COIL, A BASE DE TACONES DE NEOPRENO, TORNILLO, VARILLA, TUERCAS Y RONDANAS. INCLUYE: SUMINISTRO E INSTALACIÓN. | PZA | 13
AA5.06 | CABLE DE USO RUDO 4X14 PARA INTERCONEXIONES ENTRE CONDENSADORA Y FAN & COIL. INCLUYE: SUMINISTRO E INSTALACIÓN. | M | 992.02
SUMA
IVA
TOTAL

## AE-09
ANEXO
AE-09
LISTADO DE INSUMOS (EXPLOSION DE INSUMOS)
LICITACION No.: |  |  | DESCRIPCION DE LOS TRABAJOS: |  |  | HOJA :
DE:
RAZON SOCIAL DEL LICITANTE: |  |  | NOMBRE, CARGO Y FIRMA DEL LICITANTE |  |  | FECHA:
CLAVE | DESCRIPCION | UNIDAD | CANTIDAD | COSTO UNITARIO | IMPORTE | %
Materiales
Total de Materiales
Mano de obra
Total de mano de obra
Herramienta
Total de Herramienta
Equipo
Total de equipo
TOTAL DEL REPORTE

## AE-11
ANEXO
AE-11
LICITACION No.: |  |  |  |  | FECHA DE INICIO |  |  |  |  | HOJA:
DESCRIPCION GENERAL DE LOS TRABAJOS: |  |  |  |  | FECHA DE TERMINO |  |  |  |  | DE:
RAZON SOCIAL DEL LICITANTE: |  | NOMBRE CARGO Y FIRMA DEL LICITANTE |  |  | PLAZO DE EJECUCION DE LOS TRABAJOS
PROGRAMA CALENDARIZADO DE EJECUCION GENERAL DE LOS TRABAJOS A PRECIO DE VENTA, DIVIDIDO EN PARTIDAS, SUBPARTIDAS
No. ORDEN PROGRESIVO | CONCEPTOS DE LOS TRABAJOS |  | AÑO | 2021 | [5 empty] | IMPORTE TOTAL
|  |  | MES | 1 | 2 | 3 | 4 | 5 | 6
PARTIDA
SUBPARTIDA
MONTO MENSUAL PROGRAMADO A EJECUTAR
MONTO MENSUAL PROGRAMADO A EJECUTAR ACUMULADO

## AE-12.1
ANEXO
AE-12.1
LICITACION No.: |  |  |  |  | FECHA DE INICIO: |  |  |  |  | HOJA:
DESCRIPCION GENERAL DE LOS TRABAJOS: |  |  |  |  | FECHA DE TERMINO: |  |  |  |  | DE:
RAZON SOCIAL DEL LICITANTE: |  | NOMBRE CARGO Y FIRMA DEL LICITANTE: |  |  | PLAZO DE EJECUCION DE LOS TRABAJOS:
PROGRAMA CALENDARIZADO DE EROGACIONES (MONTOS) MENSUALES DE UTILIZACION DE LA MANO DE OBRA A COSTO DIRECTO
CATEGORIA | COSTO POR JORNAL | CANTIDAD (No. DE JORNALES) | AÑO | 2021 | [5 empty] | IMPORTE A COSTO DIRECTO
|  |  | MES | 1 | 2 | 3 | 4 | 5 | 6
MONTOS MENSUALES PARCIALES
MONTOS MENSUALES ACUMULADOS

## AE12.2
ANEXO
AE12.2
LICITACION No.: |  |  |  |  | FECHA DE INICIO: |  |  |  |  | HOJA:
DESCRIPCION GENERAL DE LOS TRABAJOS: |  |  |  |  | FECHA DE TERMINO: |  |  |  |  | DE:
RAZON SOCIAL DEL LICITANTE: |  | NOMBRE CARGO Y FIRMA DEL LICITANTE: |  |  | PLAZO DE EJECUCION DE LOS TRABAJOS:
PROGRAMA CALENDARIZADO DE EROGACIONES (MONTOS) MENSUALES DE UTILIZACION DEL PERSONAL PROFESIONAL TECNICO, ADMINISTRATIVO Y DE SERVICIO ENCARGADO DE LA DIRECCION, SUPERVISION Y ADMINISTRACION DE LOS TRABAJOS A COSTO DIRECTO
CATEGORIA | COSTO POR JORNADA | JORNADAS | AÑO | 2021 | [5 empty] | SUMA POR CATEGORIA A COSTO DIRECTO
|  |  | MES | 1 | 2 | 3 | 4 | 5 | 6
MONTO MENSUAL
MONTO MENSUAL ACUMULADO

## AE-12.3
ANEXO
AE-12.3
LICITACION No.: | [7 empty] | FECHA DE INICIO: |  |  |  | HOJA:
DESCRIPCION GENERAL DE LOS TRABAJOS: | [7 empty] | FECHA DE TERMINO: |  |  |  | DE:
RAZON SOCIAL DEL LICITANTE: |  |  |  | NOMBRE CARGO Y FIRMA DEL LICITANTE |  |  |  | PLAZO DE EJECUCION DE LOS TRABAJOS
PROGRAMA CALENDARIZADO DE EROGACIONES (MONTOS) MENSUALES DE ADQUISICION DE MATERIALES Y EQUIPO DE INSTALACION PERMANENTE A COSTO DIRECTO
No. ORDEN PROGRESIVO | CONCEPTOS DE ADQUISICION Y EQUIPO DE INSTALACION PERMANENTE | UNIDAD | CANTIDAD | COSTO UNITARIO | AÑO | 2021 | [5 empty] | IMPORTE A COSTO DIRECTO
[5 empty] | MES | 1 | 2 | 3 | 4 | 5 | 6
NOTA: CADA VALOR SE CONSIDERA COMO UN CONCEPTO |  | MONTOS MENSUALES PARCIALES
MONTOS MENSUALES ACUMULADOS

## AE-12.4
ANEXO
AE12.4
LICITACION No.: |  |  |  |  | FECHA DE INICIO: |  |  |  |  | HOJA:
DESCRIPCION GENERAL DE LOS TRABAJOS: |  |  |  |  | FECHA DE TERMINO: |  |  |  |  | DE:
RAZON SOCIAL DEL LICITANTE: |  | NOMBRE CARGO Y FIRMA DEL LICITANTE: |  |  | PLAZO DE EJECUCION DE LOS TRABAJOS:
PROGRAMA CALENDARIZADO DE EROGACIONES (MONTOS) MENSUALES DE UTILIZACION DEL PERSONAL PROFESIONAL TECNICO, ADMINISTRATIVO Y DE SERVICIO ENCARGADO DE LA DIRECCION, SUPERVISION Y ADMINISTRACION DE LOS TRABAJOS A COSTO DIRECTO
CATEGORIA | COSTO POR JORNADA | JORNADAS | AÑO | 2021 | [5 empty] | SUMA POR CATEGORIA A COSTO DIRECTO
|  |  | MES | 1 | 2 | 3 | 4 | 5 | 6
MONTO MENSUAL
MONTO MENSUAL ACUMULADO